## Sheet1
承認資材一覧
承認番号 | 承認日 | 品名・寸法等 | 製品名 | サイズ | 製造者 | 使用条件等 | 備考 | 大分類 | 中分類
371 | 2008-09-19 | HPE用メカニカル継手（メカポリジョイント片落管） | メカポリPCジョイント片落 MP-98PC | φ100～150 | 大成機工㈱ |  |  | 配水用ポリ
372 | 2008-09-19 | HPE用挿し口付ソフトシール仕切弁 | ポリパイソフト 両袖管形 | φ200 | ㈱清水合金製作所 |  |  | 弁栓
372 | 2008-09-19 | 単口消火栓、空気弁付消火栓（浅埋) | ニューBR消火栓（ショートタイプ、標準タイプ）、空気弁付ニューBR消火栓 | φ75 | ㈱清水合金製作所 |  | 内外面粉対塗装 | 弁栓
373 | 2008-09-19 | 単口消火栓（浅埋) | LLE-Mi型 地下式単口消火栓 | φ75 | 千代田工業㈱ |  | 内外面粉対塗装 | 弁栓
374 | 2008-09-19 | 水道用ポリエチレン管金属継手（ワンタッチ型） | Pワン継手 | φ13～50 | 前澤給装工業㈱ | No.618のコアを使用すること | ワンタッチ継手 | 給水材料 | サドル・PE
375 | 2008-09-19 | パッキン付逆止弁 耐塩素素材 | 逆止弁付ガスケット チャケットゼロワン | φ13～25 | 前澤給装工業㈱ |  |  | 給水材料 | サドル・PE
376 | 2008-09-19 | ストップバルブ | 鉛レス青銅10K埋設用ねじ込み仕切弁 | φ30～50 | 東洋バルブ㈱ |  | ゲート式 | 弁栓
378 | 2008-09-19 | 水道配水用ポリエチレン管金属継手 | ハイポリジョイント | φ50 | ㈱タブチ |  |  | 配水用ポリ
379 | 2008-09-19 | 逆止弁ボックス（メーターボックス） | 逆止弁ボックス |  | 栗本商事㈱ |  |  | 給水材料 | サドル・PE
380 | 2008-09-19 | 地上設置用メーターユニット | 地上設置用メーターユニット キャビネット型 アクアステージアMUA |  | ㈱日邦バルブ |  | １３ミリ用×４，５台 | 給水材料
381 | 2008-09-19 | 水道配水用ポリエチレン管金属継手 | 配水ポリエチレン管金属継手 NCJ | φ50 | ㈱日邦バルブ |  |  | 配水用ポリ
382 | 2008-09-19 | 水道用ポリエチレン管（二層管） | 水道用ポリエチレン二層管 JIS K 6762規格品 | φ13～50 | 日本プラスチック工業㈱ |  |  | 給水材料 | サドル・PE
383 | 2008-09-19 | 仕切弁用継足棒 | 仕切弁中間軸（D.I.S）、フリーサイズ中間軸（D.I.S） | L300～10.000 | ㈱ティーム |  |  | 弁栓
384 | 2008-09-19 | 逆止弁 伸縮平行オネジ | 逆止弁 NK-WG | φ30～40 | 前澤給装工業㈱ |  |  | 給水材料
385 | 2008-12-22 | 空気弁付消火栓用鉄蓋 | 空気弁付消火栓用鉄蓋 | φ600 | 日之出水道機器㈱ |  | 表示変更 | 筐類ブロック
386 | 2008-12-22 | ポリエチレン管金属継手（ワンタッチ型） | ポリワン継手 PEO | φ13～50 | ㈱タブチ | No.619のコアを使用すること | PEワンタッチ継手 | 給水材料
387 | 2008-12-22 | 単式逆止弁(伸縮×平行オネジ) | 単式逆止弁 PCV JWWA B-129準拠品 | φ30～50 | ㈱日邦バルブ |  | PCV-S-E×V | 給水材料
388 | 2008-12-22 | 人孔親子鉄蓋(空気弁・仕切弁用) | 親子人孔鉄蓋 KPV-66AB | 600/900 | 川彦㈱ |  |  | 筐類ブロック
389 | 2008-12-22 | 水道配水用ポリエチレン管金属継手 | ISO継手 S型 | φ50 | 前澤給装工業㈱ |  |  | 配水用ポリ
390 | 2008-12-22 | 単式逆止弁(伸縮×平行オネジ) | LSEMN 単式逆止弁 伸縮×オネジ | φ30～40 | ㈱タブチ |  |  | 給水材料
391 | 2008-12-22 | HPE挿し口付ソフトシール仕切弁 | ポリパイソフト 両袖管形 | φ75～150 | ㈱清水合金製作所 |  |  | 弁栓
392 | 2008-12-22 | 分岐栓付特殊管(K型・NS型)（スーパー分岐管） | 分岐栓付ダクタイル鋳鉄製特殊管 スーパー分岐管 | φ75～150×50 | ㈱水研 |  |  | 鋳鉄管
393 | 2008-12-22 | ボール形可撓伸縮管 | ダクタイル鋳鉄製ボール形可撓伸縮管 フレキベンダー | φ50～1500 | ㈱水研 |  | 両フランジ・K形・NS形 | 鋳鉄管
394 | 2008-12-22 | 同軸抜止押輪 | メカニカル同軸抜止押輪 | φ75～1000 | 川崎機工㈱ |  |  | 鋳鉄管
394 | 2008-12-22 | 同軸押輪 | メカニカル同軸押輪 | φ75～1000 | 川崎機工㈱ |  |  | 鋳鉄管
394 | 2008-12-22 | 同軸ゴム | メカニカル同軸ゴム | φ75～150 | 川崎機工㈱ |  |  | 鋳鉄管
394 | 2008-12-22 | ハイミックT頭ボルト | ハイミックT頭ボルト・ナット | M16～M24 | 川崎機工㈱ |  |  | 鋳鉄管
394 | 2008-12-22 | T頭ボルト | T頭ボルト・ナット（SUS） | M16～M20 | 川崎機工㈱ |  |  | 鋳鉄管
394 | 2008-12-22 | ハイミック六角ボルト | ハイミック六角ボルト・ナット | M16～M30 | 川崎機工㈱ |  |  | 鋳鉄管
394 | 2008-12-22 | K型自在管 切管 L=700.1700 | K型自在管 切管 | φ75～300 | 川崎機工㈱ |  |  | 鋳鉄管
394 | 2008-12-22 | K型自在管 継輪 | K型自在管 継輪 | φ75～300 | 川崎機工㈱ |  |  | 鋳鉄管
394 | 2008-12-22 | K型自在管 短管１号タイプ | K型自在管 短管１号タイプ | φ75～300 | 川崎機工㈱ |  |  | 鋳鉄管
394 | 2008-12-22 | K型自在管 曲管 45° | K型自在管 曲管 45° | φ75～300 | 川崎機工㈱ |  |  | 鋳鉄管
394 | 2008-12-22 | K型自在管 両受け曲管 45° | K型自在管 両受け曲管 45° | φ75～300 | 川崎機工㈱ |  |  | 鋳鉄管
395 | 2008-12-22 | 空気弁鉄蓋用・鋳物製ボックス | 鋳鉄桝 ECユニット | φ600 | 長島鋳物㈱ |  |  | 筐類ブロック
396 | 2009-11-13 | HPEソフトシール仕切弁片フランジ形 | ポリパイソフト 片フランジ形 | φ75～150 | ㈱清水合金製作所 |  | 右開き | 弁栓
396 | 2009-11-13 | HPE挿し口付きソフトシール仕切弁 | ポリパイソフト 両袖管形 | φ50 | ㈱清水合金製作所 |  | 右開き | 弁栓
396 | 2009-11-13 | 地下式単口排気弁付消火栓 ＢＲ型 浅埋 | EX消火栓 | φ75 | ㈱清水合金製作所 |  | 右開き | 弁栓
396 | 2009-11-13 | 急速空気弁(不凍型） | エアシミーネ 水道用急速空気弁 不凍結形 | φ25 | ㈱清水合金製作所 |  | エアリス型 | 弁栓
396 | 2009-11-13 | 急速空気弁（内外面粉体塗装）2種 | 水道用急速空気弁 JWWA B 137 内外面粉体塗装 | φ100 | ㈱清水合金製作所 |  |  | 弁栓
396 | 2009-11-13 | ボール形補修弁（レバー式） | ボール形補修弁（レバー式） | φ75×100，150 | ㈱清水合金製作所 |  |  | 弁栓
396 | 2009-11-13 | ボール形補修弁（レバー式） | ボール形補修弁（レバー式） | φ100×200 | ㈱清水合金製作所 |  |  | 弁栓
397 | 2009-11-13 | 量水器ボックス（Ｐ30Ｌ） | 量水器ボックス（KMH-30F) |  | 栗本商事㈱ |  |  | 給水材料 | サドル・PE
398 | 2009-11-13 | 硬化型耐候性防食用プライマー | プライマー XG-P ナデール |  | 日東エンジニアリング㈱ |  | XG-Pナデール | その他
398 | 2009-11-13 | 硬化型耐候性防食用中塗り材 | ロータス工法用R-02エポキシ樹脂 |  | 日東エンジニアリング㈱ |  | ロータス工法用R-02 | その他
399 | 2009-11-13 | HPE挿し口付きソフトシール仕切弁 SS-PE型 | ポリエチレン管用ソフトシール仕切弁（挿し口形） SS-PE型 | φ75～150 | ㈱清水鉄工所 |  | 右開き | 弁栓
399 | 2009-11-13 | HPEソフトシール仕切弁 両受け SS-PE型 | ポリエチレン管用ソフトシール仕切弁（両受け形） SS-PE型 | φ75～150 | ㈱清水鉄工所 |  | 右開き | 弁栓
399 | 2009-11-13 | 不凍式急速空気弁(エアリス型） | 不凍式急速空気弁 SUS304製 | φ25 | ㈱清水鉄工所 |  |  | 弁栓
400 | 2009-11-13 | 量水器ボックス（逆止弁用）MB-20S×35-78 | 量水器ボックス |  | 前澤化成工業㈱ |  | MB-20S×35-78 | 給水材料 | サドル・PE
400 | 2009-11-13 | クイックバルブ HI-QV | クイックバルブ HI-QV | φ13～25 | 前澤化成工業㈱ | 分岐から第一止水栓まで及びメーター前後は使用不可 |  | 給水材料
401 | 2009-11-13 | コスモバルブ鋳鉄管用耐震形(ENSTCPFP)（不断水分岐管） | コスモバルブ鋳鉄管用耐震形(ENSTCPFP) | φ100～200 | コスモ工機㈱ |  | 分岐口径φ75～150 | 鋳鉄管
401 | 2009-11-13 | コスモバルブ鋳鉄管用耐震形(ENSTCS/10M)（不断水分岐管） | コスモバルブ鋳鉄管用耐震形(ENSTCS/10M) | φ250～350 | コスモ工機㈱ |  | 分岐口径φ75～150 | 鋳鉄管
401 | 2009-11-13 | 密着コア（ＣＯＲＥ-ＭＧ） | 密着コア（ＣＯＲＥ-ＭＧ） | φ75～150 | コスモ工機㈱ |  |  | 給水材料 | サドル・PE
402 | 2009-11-13 | 仕切弁ブロック・底板 | ハイレックス |  | スズキ鋳鉄工業㈱ | SHX-25X150WA・25X150WCA・25X300WCAは浜松市使用の鉄蓋と大きさが異なるため、使用不可 |  | 筐類ブロック
402 | 2009-11-13 | 仕切弁ブロック調整リング | ハイレックス |  | スズキ鋳鉄工業㈱ |  |  | 筐類ブロック
403 | 2009-11-13 | NS型異型管 90°・45°・22°1/2・11°1/4・5°5/8 | NS型曲管 90°・45°・22°1/2・11°1/4・5°5/8 | φ300～400 | ㈱ハズ |  |  | 鋳鉄管
403 | 2009-11-13 | NS型三受十字管・二受丁字管 | NS型三受十字管・二受丁字管 | φ300～400 | ㈱ハズ |  |  | 鋳鉄管
403 | 2009-11-13 | NS型異型管 両受け45°・22°1/2 | NS型両受曲管45°・22°1/2 | φ300～400 | ㈱ハズ |  |  | 鋳鉄管
403 | 2009-11-13 | NS型仕切弁副管 A1号・A2号 7.5k～20k | NS型仕切弁副管 A1号・A2号 7.5k～20k | φ400 | ㈱ハズ |  |  | 鋳鉄管
403 | 2009-11-13 | NS型フランジ付き丁字管 7.5k～20k | NS型フランジ付き丁字管 7.5k～20k | φ300～400 | ㈱ハズ |  |  | 鋳鉄管
403 | 2009-11-13 | NS型うず巻き式フランジ付き丁字管 7.5k | NS型うず巻き式フランジ付き丁字管 7.5k | φ300・350 | ㈱ハズ |  |  | 鋳鉄管
403 | 2009-11-13 | NS型排水丁字管 | NS型排水丁字管 | φ300～400 | ㈱ハズ |  |  | 鋳鉄管
403 | 2009-11-13 | NS型継輪 | NS型継輪 | φ300～400 | ㈱ハズ |  |  | 鋳鉄管
403 | 2009-11-13 | NS型短管1号 7.5k～20k | NS型短管1号 7.5k～20k | φ300～400 | ㈱ハズ |  |  | 鋳鉄管
403 | 2009-11-13 | NS型短管2号 7.5k～20k | NS型短管2号 7.5k～20k | φ300～400 | ㈱ハズ |  |  | 鋳鉄管
403 | 2009-11-13 | NS型帽 | NS型帽 | φ300～400 | ㈱ハズ |  |  | 鋳鉄管
403 | 2009-11-13 | NS型乙字管 H300 ・ H450 | NS型乙字管 H300 ・ H450 | φ300・350 | ㈱ハズ |  |  | 鋳鉄管
403 | 2009-11-13 | SⅡ型継手接合部品（押輪・ゴム輪・バックアップリング・T頭ボルト・ナット) | SⅡ型継手接合部品（押輪・ゴム輪・バックアップリング・T頭ボルト・ナット) | φ75～450 | ㈱ハズ |  |  | 鋳鉄管
404 | 2009-11-13 | HPE用メカニカル片落異種管継手（ＤＩＰ／ＨＰＥ） | スッポンMD-P-K | φ75～150 | ㈱川西水道機器 | 繊維補強ポリエチレン管にのみ使用可 |  | 配水用ポリ
405 | 2009-11-13 | 急速空気弁2種（カムレバーロック式）AH165-H型（レバーコック式） | カムレバーロック式急速空気弁「カマンエア」 2種 内外面粉体塗装 | φ25 | 協和工業㈱ |  |  | 弁栓
406 | 2009-11-13 | アリレート繊維補強ポリエチレン管（アクアレックス1.1V・1.1VR) | アリレート繊維補強ポリエチレン管（アクアレックス1.1V・1.1VR) | φ50～300 | 古河電気工業㈱ |  |  | 配水用ポリ
406 | 2009-11-13 | アリレート繊維補強ポリエチレン管用継手 | アリレート繊維補強ポリエチレン管用継手 | φ50～300 | 古河電気工業㈱ |  |  | 配水用ポリ
407 | 2009-11-13 | 空気弁付地下式消火栓 MST-AⅢ型 | エアタイトエル消火栓 排気弁付 MST-AⅢ型 | φ75 | 宮部鉄工㈱ |  |  | 弁栓
408 | 2009-11-13 | 空気弁鉄蓋 (WOS-60G-10L) | 空気弁鉄蓋 WOS-60G-10L | φ600 | 日之出水道機器㈱ |  |  | 筐類ブロック
408 | 2009-11-13 | レジンコンクリート下枡 (NHVO-60) | レジンコンクリート下桝 NHVO-60シリーズ | φ600 | 日之出水道機器㈱ |  |  | 筐類ブロック
409 | 2009-11-13 | HPE用挿し口付ソフトシール仕切弁（浅埋対応） | 水道配水用ポリエチレン挿し口付ソフトシール仕切弁（浅層埋設対応型） | φ50～200 | ㈱クボタケミックス |  | 右開き、H28.5社名変更 | 弁栓
410 | 2009-11-13 | HPE用挿し口付ソフトシール仕切弁（浅埋対応）MSS-BLP | ポリ管ソフト（挿し口付・バルジ） | φ50～150 | 前澤工業㈱ |  | 右開き | 弁栓
411 | 2009-11-13 | NS型管用 栓 （直管・異径管受口対応） | NS型管用栓 直管異形管兼用型（TN-06SN型） | φ75～250 | 大成機工㈱ |  |  | 鋳鉄管
411 | 2009-11-13 | HPE用割り丁字管（ＴＹ-105ＳＵＮ） | ポリ管用ヤノT字管S型（TY-105SUN型） | φ50×40・50 | 大成機工㈱ |  |  | 鋳鉄管
412 | 2010-01-27 | 急速空気弁凍結破損防止型 | 水道用急速空気弁 凍結破損防止形 ニューファノック | φ13～25・75 | ㈱清水合金製作所 |  |  | 弁栓
413 | 2010-01-27 | HPE用挿し口付ソフトシール仕切弁（浅埋対応）MS-PYB | PE管用ソフトシール仕切弁（挿し口付）MS-PYB型 | φ50～150 | 宮部鉄工㈱ |  |  | 弁栓
414 | 2010-01-27 | 地下式単口排気弁付消火栓(内ねじ) 浅埋 | 排気弁付地下式消火栓（弁棒非昇降リフト式） | φ75 | 角田鉄工㈱ |  |  | 弁栓
414 | 2010-01-27 | 地下式単口消火栓(内ねじ) 浅埋 | 水道用地下式単口消火栓（弁棒非昇降リフト式） | φ75 | 角田鉄工㈱ |  |  | 弁栓
414 | 2010-01-27 | HPE用挿し口付ソフトシール仕切弁（浅埋対応） | 配水用ポリエチレン挿し口付水道用ソフトシール仕切弁 | φ50～200 | 角田鉄工㈱ |  |  | 弁栓
415 | 2010-01-27 | 水道配水用ポリエチレン管(片受け直管) | 水道配水用ポリエチレン管（EF受口付直管） | φ50 | ㈱クボタケミックス |  | H28.5社名変更 | 配水用ポリ
415 | 2010-01-27 | HPE継手EF片受けベンド 90°・45°・22°1/2・11°1/4（一部両受） | 水道配水用ポリエチレン管継手 EF片受けSベンド、EFSベンド | φ50 | ㈱クボタケミックス |  | H28.5社名変更 | 配水用ポリ
415 | 2010-01-27 | HPE継手EF片受けSベンド 300H・450H・600H・両受Sベンド | 水道配水用ポリエチレン管継手 ＥＦSベンド | φ50 | ㈱クボタケミックス |  | H28.5社名変更 | 配水用ポリ
415 | 2010-01-27 | HPE継手EFキャップ | 水道配水用ポリエチレン管継手 ＥＦキャップ | φ50 | ㈱クボタケミックス |  | H28.5社名変更 | 配水用ポリ
415 | 2010-01-27 | HPE継手EFチーズ・EF片受けチーズ 50×50 | 水道配水用ポリエチレン管継手 EFチーズ、EF片受チーズ | φ50 | ㈱クボタケミックス |  | H28.5社名変更 | 配水用ポリ
415 | 2010-01-27 | HPE継手EFフランジ(水道・FCD)GF型 | 水道配水用ポリエチレン管継手 ＥＦフランジ（水道形 GF形） | φ50 | ㈱クボタケミックス | EFフランジRF形使用中止 | H28.5社名変更 | 配水用ポリ
417 | 2011-04-12 | 作動確認付排気弁 7.5・10Ｋボールコック付 | 作動確認付排気弁「シンえもん」 | φ25 | 協和工業㈱ |  |  | 弁栓
417 | 2011-04-12 | 作動確認付排気弁 埋設ユニット（φ25サドル対応） | 作動確認付排気弁「シンえもん」 | φ25 | 協和工業㈱ |  |  | 弁栓
417 | 2011-04-12 | 作動確認付排気弁 埋設ユニット（φ75サドル対応） | 作動確認付排気弁「シンえもん」 | φ25 | 協和工業㈱ |  |  | 弁栓
418 | 2011-04-12 | 水道配水用ポリエチレン管用ソフトシール仕切弁（挿口付) | スッポンMPソフト | φ50～150 | ㈱川西水道機器 | 繊維補強ポリエチレン管にのみ使用可 |  | 弁栓
418 | 2011-04-12 | 水道配水用ポリエチレン管用メカニカル継手 (P-P・P-A・P-C・キャップ) | スッポンMP-P、MP-A、MP-C、MP-FS、MPメカ形キャップⅡ | φ200 | ㈱川西水道機器 | 繊維補強ポリエチレン管にのみ使用可 |  | 配水用ポリ
419 | 2011-04-12 | 離脱防止内蔵型耐震継手（鋳鉄管用）Ｓロック継輪 | 離脱防止内蔵型耐震継手（鋳鉄管用）Ｓロック継輪 | φ75～300 | コスモ工機㈱ |  |  | 鋳鉄管
420 | 2011-04-12 | ＨＰＥ片受直管 | ＨＰＥ片受直管 | φ50 | 三菱樹脂㈱ |  |  | 配水用ポリ
420 | 2011-04-12 | ＨＰＥ片受チーズ | ＨＰＥ片受チーズ | φ50×50 | 三菱樹脂㈱ |  |  | 配水用ポリ
420 | 2011-04-12 | ＨＰＥ両受チーズ | ＨＰＥ両受チーズ | φ50 | 三菱樹脂㈱ |  |  | 配水用ポリ
420 | 2011-04-12 | ＨＰＥ片受ベンド90°・ 45°・ 22 1/2°・ 11 1/4° | ＨＰＥ片受ベンド90°・ 45°・ 22 1/2°・ 11 1/4° | φ50 | 三菱樹脂㈱ |  |  | 配水用ポリ
420 | 2011-04-12 | ＨＰＥ両受ベンド90°・ 45°・ 22 1/2°・ 11 1/4° | ＨＰＥ両受ベンド90°・ 45°・ 22 1/2°・ 11 1/4° | φ50 | 三菱樹脂㈱ |  |  | 配水用ポリ
420 | 2011-04-12 | ＨＰＥ片受ＳベンドＨ300・450・600 | ＨＰＥ片受ＳベンドＨ300・450・600 | φ50 | 三菱樹脂㈱ |  |  | 配水用ポリ
420 | 2011-04-12 | ＨＰＥ両受ＳベンドＨ300・450・600 | ＨＰＥ両受ＳベンドＨ300・450・600 | φ50 | 三菱樹脂㈱ |  |  | 配水用ポリ
421 | 2011-04-12 | 不断水簡易仕切弁（ダクタイル管用ヤノストッパー(TV-210DS) （二ツ割）） | ダクタイル管用ヤノストッパー(TV-210DS) | φ75～300 | 大成機工㈱ |  |  | 鋳鉄管
422 | 2011-04-12 | 量水器ボックス (ペットボトルリサイクル品M-3040T) | MCメーターボックス | 30・40 | 三国プラスチック㈱ |  |  | 給水材料 | サドル・PE
423 | 2011-04-12 | 逆止弁（パッキン付） | 逆止弁付メータパッキン | φ13～25 | 栗本商事㈱ |  |  | 給水材料 | サドル・PE
424 | 2011-04-12 | ベローズ形伸縮管 (BAM-B・BAH-B・BATM-B・BATH-B) | 伸縮管 (BAM-B・BAH-B・BATM-B・BATH-B) | 150A～250A | ㈱オクダソカベ |  |  | VP・鋼管
424 | 2011-04-12 | ベローズ形伸縮可撓管 (BUM・BUTH・BR) | 伸縮可撓管 (BUM・BUTH・BR) | 300A・400A・800A | ㈱オクダソカベ |  |  | VP・鋼管
425 | 2011-04-12 | ソフトシール仕切弁 GX形 両受・挿受け | ソフトシール仕切弁 GX形 両受・挿受け | φ75～250 | ㈱クボタ |  |  | 弁栓 | GX形
425 | 2011-04-12 | 鋳鉄管 GX形 D1・DS内面粉体 | 鋳鉄管 GX形 D1・DS内面粉体 | φ75～250 | ㈱クボタ |  |  | 鋳鉄管 | GX形
425 | 2011-04-12 | ニ受丁字管 GX形 75・100・150×75, 150・200・250×100, 200・250×150 | ニ受丁字管 GX形 | φ75～250 | ㈱クボタ |  |  | 鋳鉄管 | GX形
425 | 2011-04-12 | 受挿し片落管 GX形 | 受挿し片落管 GX形 | φ75～250 | ㈱クボタ |  |  | 鋳鉄管 | GX形
425 | 2011-04-12 | 挿受片落管 GX形 | 挿受片落管 GX形 | φ75～250 | ㈱クボタ |  |  | 鋳鉄管 | GX形
425 | 2011-04-12 | 曲管 GX形 90°・ 45°・22°・11° φ75～250 ・ 45° | 曲管 GX形 90°・ 45°・22°・11° | φ75～250 | ㈱クボタ |  |  | 鋳鉄管 | GX形
425 | 2011-04-12 | 両受曲管 GX形 45°・22° φ75～250 ・ 45° | 両受曲管 GX形 45°・22° | φ75～250 | ㈱クボタ |  |  | 鋳鉄管 | GX形
425 | 2011-04-12 | フランジ付丁字管 GX形 | フランジ付丁字管 GX形 | φ75～250 | ㈱クボタ |  |  | 鋳鉄管 | GX形
425 | 2011-04-12 | うず巻式フランジ付丁字管 GX形 | うず巻式フランジ付丁字管 GX形 | φ75～250 | ㈱クボタ |  |  | 鋳鉄管 | GX形
425 | 2011-04-12 | 継輪 GX形 | 継輪 GX形 | φ75～250 | ㈱クボタ |  |  | 鋳鉄管 | GX形
425 | 2011-04-12 | 両受短管 GX形 | 両受短管 GX形 | φ75～250 | ㈱クボタ |  |  | 鋳鉄管 | GX形
425 | 2011-04-12 | 乙字管 GX形 H=300，450 | 乙字管 GX形 H=300，450 | φ75～250 | ㈱クボタ |  |  | 鋳鉄管 | GX形
425 | 2011-04-12 | 帽 GX形 | 帽 GX形 | φ75～250 | ㈱クボタ |  |  | 鋳鉄管 | GX形
425 | 2011-04-12 | 押輪 GX形 | 押輪 GX形 | φ75～250 | ㈱クボタ |  |  | 鋳鉄管 | GX形
425 | 2011-04-12 | P-Link GX形 | P-Link GX形 | φ75～250 | ㈱クボタ |  |  | 鋳鉄管 | GX形
425 | 2011-04-12 | G-Link GX形 | G-Link GX形 | φ75～250 | ㈱クボタ |  |  | 鋳鉄管 | GX形
425 | 2011-04-12 | ライナー GX形・パッキン・ボルト・挿し口リング・ライナーボード | ライナー GX形・パッキン・ボルト・挿し口リング・ライナーボード | φ75～250 | ㈱クボタ |  |  | 鋳鉄管 | GX形
425 | 2011-04-12 | 切管用挿口リング GX形 | 切管用挿口リング GX形 | φ75～250 | ㈱クボタ |  |  | 鋳鉄管 | GX形
426 | 2011-04-12 | ソフトシール仕切弁 GX形 両受・挿受け | ソフトシール仕切弁 GX形 両受・挿受け | φ75～250 | ㈱栗本鐵工所 |  |  | 弁栓 | GX形
426 | 2011-04-12 | 鋳鉄管 GX形 D1・DS内面粉体 | 鋳鉄管 GX形 D1・DS内面粉体 | φ75～250 | ㈱栗本鐵工所 |  |  | 鋳鉄管 | GX形
426 | 2011-04-12 | ニ受丁字管 GX形 75・100・150×75, 150・200・250×100, 200・250×150 | ニ受丁字管 GX形 | φ75～250 | ㈱栗本鐵工所 |  |  | 鋳鉄管 | GX形
426 | 2011-04-12 | 受挿し片落管 GX形 | 受挿し片落管 GX形 | φ75～250 | ㈱栗本鐵工所 |  |  | 鋳鉄管 | GX形
426 | 2011-04-12 | 挿受片落管 GX形 | 挿受片落管 GX形 | φ75～250 | ㈱栗本鐵工所 |  |  | 鋳鉄管 | GX形
426 | 2011-04-12 | 曲管 GX形 90°・ 45°・22°・11° φ75～250 ・ 45° | 曲管 GX形 90°・ 45°・22°・11° | φ75～250 | ㈱栗本鐵工所 |  |  | 鋳鉄管 | GX形
426 | 2011-04-12 | 両受曲管 GX形 90°・ 45°・22°・11° φ75～250 ・ 45° | 両受曲管 GX形 90°・ 45°・22°・11° | φ75～250 | ㈱栗本鐵工所 |  |  | 鋳鉄管 | GX形
426 | 2011-04-12 | フランジ付丁字管 GX形 | フランジ付丁字管 GX形 | φ75～250 | ㈱栗本鐵工所 |  |  | 鋳鉄管 | GX形
426 | 2011-04-12 | うず巻式フランジ付丁字管 GX形 | うず巻式フランジ付丁字管 GX形 | φ75～250 | ㈱栗本鐵工所 |  |  | 鋳鉄管 | GX形
426 | 2011-04-12 | 継輪 GX形 | 継輪 GX形 | φ75～250 | ㈱栗本鐵工所 |  |  | 鋳鉄管 | GX形
426 | 2011-04-12 | 両受短管 GX形 | 両受短管 GX形 | φ75～250 | ㈱栗本鐵工所 |  |  | 鋳鉄管 | GX形
426 | 2011-04-12 | 乙字管 GX形 | 乙字管 GX形 | φ75～250 | ㈱栗本鐵工所 |  |  | 鋳鉄管 | GX形
426 | 2011-04-12 | 帽 GX形 | 帽 GX形 | φ75～250 | ㈱栗本鐵工所 |  |  | 鋳鉄管 | GX形
426 | 2011-04-12 | 押輪 GX形 | 押輪 GX形 | φ75～250 | ㈱栗本鐵工所 |  |  | 鋳鉄管 | GX形
426 | 2011-04-12 | P-Link GX形 | P-Link GX形 | φ75～250 | ㈱栗本鐵工所 |  |  | 鋳鉄管 | GX形
426 | 2011-04-12 | G-Link GX形 | G-Link GX形 | φ75～250 | ㈱栗本鐵工所 |  |  | 鋳鉄管 | GX形
426 | 2011-04-12 | ライナー GX形・ロックリング・ボルト・パッキン・ライナーボード | ライナー GX形・ロックリング・ボルト・パッキン・ライナーボード | φ75～250 | ㈱栗本鐵工所 |  |  | 鋳鉄管 | GX形
426 | 2011-04-12 | 切管用挿口リング GX形 | 切管用挿口リング GX形 | φ75～250 | ㈱栗本鐵工所 |  |  | 鋳鉄管 | GX形
427 | 2011-12-14 | スマートラインSET型（ＴＳ－０９Ｔ）φ75×75、φ100×75、φ150×75、φ200×75 | スマートラインSET型（ＴＳ－０９Ｔ） | φ75～200 | 大成機工㈱ |  |  | 鋳鉄管 | GX形
427 | 2011-12-14 | ＮＳ形管用グリップ（ＮＳ－０７Ｇ） | ＮＳ形管用グリップ（ＮＳ－０７Ｇ） | φ75～450 | 大成機工㈱ |  |  | 鋳鉄管 | GX形
427 | 2011-12-14 | ＧＸ形 ダクタイル鋳鉄管（１種管） φ75～250 | ＧＸ形 ダクタイル鋳鉄管（１種管） | φ75～250 | 日本鋳鉄管㈱ |  |  | 鋳鉄管 | GX形
427 | 2011-12-14 | ＧＸ形 ダクタイル鋳鉄管（Ｓ種管） φ75～250 | ＧＸ形 ダクタイル鋳鉄管（Ｓ種管） | φ75～250 | 日本鋳鉄管㈱ |  |  | 鋳鉄管 | GX形
427 | 2011-12-14 | ＧＸ形 二受Ｔ字管 φ75×75、φ100×75、φ100×100、φ150×75、φ150×100 | ＧＸ形 二受Ｔ字管 | φ75～150 | 日本鋳鉄管㈱ |  |  | 鋳鉄管 | GX形
427 | 2011-12-14 | ＧＸ形 二受Ｔ字管 φ150×150、φ200×100、φ200×150、φ200×200、φ250×100 | ＧＸ形 二受Ｔ字管 | φ150～250 | 日本鋳鉄管㈱ |  |  | 鋳鉄管 | GX形
427 | 2011-12-14 | ＧＸ形 二受Ｔ字管 φ250×150、φ250×250 | ＧＸ形 二受Ｔ字管 | φ250 | 日本鋳鉄管㈱ |  |  | 鋳鉄管 | GX形
427 | 2011-12-14 | ＧＸ形 受挿し片落管 φ100×75、φ150×100、φ200×150、φ250×200 | ＧＸ形 受挿し片落管 | φ100～250 | 日本鋳鉄管㈱ |  |  | 鋳鉄管 | GX形
427 | 2011-12-14 | ＧＸ形 挿し受片落管 φ100×75、φ150×100、φ200×150、φ250×200 | ＧＸ形 挿し受片落管 | φ100～250 | 日本鋳鉄管㈱ |  |  | 鋳鉄管 | GX形
427 | 2011-12-14 | ＧＸ形 曲管 ９０° φ７５～２５０ | ＧＸ形 曲管 ９０° | φ75～250 | 日本鋳鉄管㈱ |  |  | 鋳鉄管 | GX形
427 | 2011-12-14 | ＧＸ形 曲管 ４５° φ７５～２５０ | ＧＸ形 曲管 ４５° | φ75～250 | 日本鋳鉄管㈱ |  |  | 鋳鉄管 | GX形
427 | 2011-12-14 | ＧＸ形 曲管 ２２ 1/2° φ７５～２５０ | ＧＸ形 曲管 ２２ 1/2° | φ75～250 | 日本鋳鉄管㈱ |  |  | 鋳鉄管 | GX形
427 | 2011-12-14 | ＧＸ形 両受曲管 ４５° φ７５～２５０ | ＧＸ形 両受曲管 ４５° | φ75～250 | 日本鋳鉄管㈱ |  |  | 鋳鉄管 | GX形
427 | 2011-12-14 | ＧＸ形 両受曲管 ２２ 1/2° φ７５～２５０ | ＧＸ形 両受曲管 ２２ 1/2° | φ75～250 | 日本鋳鉄管㈱ |  |  | 鋳鉄管 | GX形
427 | 2011-12-14 | ＧＸ形 ﾌﾗﾝｼﾞ付きT字管 （空気弁用・消火栓用）φ75×75、φ100×75、φ150×75 | ＧＸ形 ﾌﾗﾝｼﾞ付きT字管 （空気弁用・消火栓用） | φ75～150 | 日本鋳鉄管㈱ |  |  | 鋳鉄管 | GX形
427 | 2011-12-14 | ＧＸ形 ﾌﾗﾝｼﾞ付きT字管 （空気弁用・消火栓用）φ200×75、φ250×75 | ＧＸ形 ﾌﾗﾝｼﾞ付きT字管 （空気弁用・消火栓用） | φ200～250 | 日本鋳鉄管㈱ |  |  | 鋳鉄管 | GX形
427 | 2011-12-14 | ＧＸ形 浅層埋設形ﾌﾗﾝｼﾞ付きT字管 （空気弁用・消火栓用）φ75×75、φ100×75 | ＧＸ形 浅層埋設形ﾌﾗﾝｼﾞ付きT字管 （空気弁用・消火栓用） | φ75～100 | 日本鋳鉄管㈱ |  |  | 鋳鉄管 | GX形
427 | 2011-12-14 | ＧＸ形 浅層埋設形ﾌﾗﾝｼﾞ付きT字管 （空気弁用・消火栓用）φ150×75、φ200×75 | ＧＸ形 浅層埋設形ﾌﾗﾝｼﾞ付きT字管 （空気弁用・消火栓用） | φ150～200 | 日本鋳鉄管㈱ |  |  | 鋳鉄管 | GX形
427 | 2011-12-14 | ＧＸ形 浅層埋設形ﾌﾗﾝｼﾞ付きT字管 （空気弁用・消火栓用）φ250×75 | ＧＸ形 浅層埋設形ﾌﾗﾝｼﾞ付きT字管 （空気弁用・消火栓用） | φ250 | 日本鋳鉄管㈱ |  |  | 鋳鉄管 | GX形
427 | 2011-12-14 | ＧＸ形 うず巻式ﾌﾗﾝｼﾞ付きT字管 （消火栓用）φ75×75、φ100×75、φ150×75 | ＧＸ形 うず巻式ﾌﾗﾝｼﾞ付きT字管 （消火栓用） | φ75～150 | 日本鋳鉄管㈱ |  |  | 鋳鉄管 | GX形
427 | 2011-12-14 | ＧＸ形 うず巻式ﾌﾗﾝｼﾞ付きT字管 （消火栓用）φ200×75、φ250×75 | ＧＸ形 うず巻式ﾌﾗﾝｼﾞ付きT字管 （消火栓用） | φ200～250 | 日本鋳鉄管㈱ |  |  | 鋳鉄管 | GX形
427 | 2011-12-14 | ＧＸ形 継ぎ輪 φ75～250 | ＧＸ形 継ぎ輪 | φ75～250 | 日本鋳鉄管㈱ |  |  | 鋳鉄管 | GX形
427 | 2011-12-14 | ＧＸ形 帽及び帽用部品 φ75～250 | ＧＸ形 帽及び帽用部品 | φ75～250 | 日本鋳鉄管㈱ |  |  | 鋳鉄管 | GX形
427 | 2011-12-14 | ＧＸ形 乙字管 φ75×300Ｈ、φ75×450Ｈ、φ100×300Ｈ、φ100×450Ｈ、φ150×300Ｈ | ＧＸ形 乙字管 300Ｈ、450Ｈ | φ75～150 | 日本鋳鉄管㈱ |  |  | 鋳鉄管 | GX形
427 | 2011-12-14 | ＧＸ形 乙字管 φ150×450Ｈ、φ200×300Ｈ、φ200×450Ｈ、φ250×300Ｈ、φ250×450Ｈ | ＧＸ形 乙字管 300Ｈ、450Ｈ | φ150～450 | 日本鋳鉄管㈱ |  |  | 鋳鉄管 | GX形
427 | 2011-12-14 | ＧＸ形 両受短管 φ75～250 | ＧＸ形 両受短管 | φ75～250 | 日本鋳鉄管㈱ |  |  | 鋳鉄管 | GX形
427 | 2011-12-14 | ＧＸ形用接合部品 押輪 φ75～250 | ＧＸ形用接合部品 押輪 | φ75～250 | 日本鋳鉄管㈱ |  |  | 鋳鉄管 | GX形
427 | 2011-12-14 | ＧＸ形用接合部品 Ｐ－Ｌｉｎｋ φ75～250 | ＧＸ形用接合部品 Ｐ－Ｌｉｎｋ | φ75～250 | 日本鋳鉄管㈱ |  |  | 鋳鉄管 | GX形
427 | 2011-12-14 | ＧＸ形用接合部品 Ｇ－Ｌｉｎｋ φ75～250 | ＧＸ形用接合部品 Ｇ－Ｌｉｎｋ | φ75～250 | 日本鋳鉄管㈱ |  |  | 鋳鉄管 | GX形
427 | 2011-12-14 | ＧＸ形用接合部品 ロックリング及びロックリングホルダ φ75～250 | ＧＸ形用接合部品 ロックリング及びロックリングホルダ | φ75～250 | 日本鋳鉄管㈱ |  |  | 鋳鉄管 | GX形
427 | 2011-12-14 | ＧＸ形用接合部品 ライナ及びライナボード φ75～250 | ＧＸ形用接合部品 ライナ及びライナボード | φ75～250 | 日本鋳鉄管㈱ |  |  | 鋳鉄管 | GX形
427 | 2011-12-14 | ＧＸ形用接合部品 切管用挿し口リング φ75～250 | ＧＸ形用接合部品 切管用挿し口リング | φ75～250 | 日本鋳鉄管㈱ |  |  | 鋳鉄管 | GX形
427 | 2011-12-14 | ＧＸ形用接合部品 Ｔ頭ボルト・ナット Ｍ16、Ｍ20 | ＧＸ形用接合部品 Ｔ頭ボルト・ナット | M16 M20 | 日本鋳鉄管㈱ |  |  | 鋳鉄管 | GX形
427 | 2011-12-14 | ＧＸ形用接合部品 ゴム輪（直管用、Ｐ－Ｌｉｎｋ用） φ75～250 | ＧＸ形用接合部品 ゴム輪（直管用、Ｐ－Ｌｉｎｋ用） | φ75～250 | 日本鋳鉄管㈱ |  |  | 鋳鉄管 | GX形
427 | 2011-12-14 | ＧＸ形用接合部品 ゴム輪（異形管用、バルブ用） φ75～250 | ＧＸ形用接合部品 ゴム輪（異形管用、バルブ用） | φ75～250 | 日本鋳鉄管㈱ |  |  | 鋳鉄管 | GX形
428 | 2011-12-14 | 消火栓鉄筐蓋φ500 ＷＯＳ－５０Ｇ－１０Ｌ－２６００ | 浜松市型消火栓ボックス T-25 | φ500 | 日之出水道機器㈱ |  |  | 筐類ブロック
428 | 2011-12-14 | 円形消火栓鉄蓋（消防士デザイン）φ500 ＦＲ５０－７３ＣＨＢ－５０ＣＳＨＷ－ＥＰ | 円形消火栓鉄蓋 ＦＲ５０－７３ＣＨＢ－５０ＣＳＨＷ－ＥＰ | φ500 | 長島鋳物㈱ |  |  | 筐類ブロック
428 | 2011-12-14 | 円形消火栓鉄蓋（消防士・車柄）φ500 ＫＲＤ３－ＳＹ２ | 円形消火栓鉄蓋 異常食込み防止機能付 ＫＲＤ３－ＳＹ２ | φ500 | 川彦㈱ |  |  | 筐類ブロック
429 | 2012-03-27 | 水道用補修弁レバー式ボール弁 φ75×150L | JWWA B 126型 ダクタイル鋳鉄製 水道用補修弁 レバーボール弁 | φ75 | 千代田工業㈱ |  |  | 弁栓
429 | 2012-03-27 | 水道用補修弁レバー式ボール弁 φ75×100×150L | ダクタイル鋳鉄製 水道用補修弁 レバーボール弁 | φ75 | 千代田工業㈱ |  |  | 弁栓
429 | 2012-03-27 | 水道用急速空気弁 φ25、φ75 | JWWA B 137（浅層埋設型） 水道用急速空気弁 | φ25～75 | 千代田工業㈱ |  |  | 弁栓
430 | 2012-03-27 | 配水用ポリエチレン管用金属継手 ＨＰＪ おねじφ50、メーター用φ50 | 配水用ポリエチレン管用金属継手 ＨＰＪ おねじ、メーター用 | φ50 | ㈱日邦バルブ |  |  | 配水用ポリ
430 | 2012-03-27 | 配水用ポリエチレン管用金属継手 ＨＰＪ ソケットφ50（配水用ポリエチレン管×二層ポリエチレン管） | 配水用ポリエチレン管用金属継手 ＨＰＪ ソケット（配水用ポリエチレン管×二層ポリエチレン管） | φ50 | ㈱日邦バルブ |  |  | 配水用ポリ
431 | 2012-03-27 | ＧＸ形管用栓（GX-11SN）φ75、100、150、200、250 | ＧＸ形管用栓（GX-11SN） | φ75～250 | 大成機工㈱ |  |  | 鋳鉄管 | GX形
432 | 2012-03-27 | 樹脂製量水器ＢＯＸ ＫＭＨ-20Ｆ型、25Ｆ型 | 樹脂製量水器ＢＯＸ ＫＭＨ-20Ｆ型、25Ｆ型 |  | 栗本商事㈱ |  |  | 給水材料 | サドル・PE
433 | 2012-03-27 | 埋設管表示テープ 2012用 ３種管、ＧＸ Ｓ種管用 | 埋設管表示テープ 2012用 ３種管、ＧＸ Ｓ種管用 |  | サンエス護謨工業㈱ |  |  | その他
434 | 2012-03-27 | Ｓ－Ｇ型量水器ボックス MB-13S-GP、MB-20S-GP、MB-25S-GP | Ｓ－Ｇ型量水器ボックス MB-13S-GP、MB-20S-GP、MB-25S-GP |  | 前澤化成工業㈱ |  |  | 給水材料
435 | 2012-03-27 | φ500 消火栓用鋳鉄ふた ＫＳＣ－５０ＴＨ－４０Ｙ－２８５ | φ500 消火栓用鋳鉄ふた ＫＳＣ－５０ＴＨ－４０Ｙ－２８５ | φ500 | アクアインテック㈱ |  |  | 筐類ブロック
437 | 2012-05-11 | トップハット 水道用急速空気弁 フランジ一体型φ25 75mmフランジ形 内外面エポキシ樹脂粉体塗装 | トップハット 水道用急速空気弁 フランジ一体型 フランジ形 内外面エポキシ樹脂粉体塗装 | φ25 | ㈱清水鉄工所 |  |  | 弁栓
438 | 2012-05-11 | ＰＥＣＴ巻付けテープ 浜松市上水道Ｓ種管 | ＰＥＣＴ巻付けテープ 浜松市上水道Ｓ種管 | W=50 | ヨツギ㈱ |  |  | その他
438 | 2012-05-11 | ＰＥＣＴ巻付けテープ 浜松市上水道Ｓ種・３種管兼用 | ＰＥＣＴ巻付けテープ 浜松市上水道Ｓ種・３種管兼用 | W=50 | ヨツギ㈱ | GX管路では「3」、NS管路では「S」の部分をマジックで塗りつぶして使用すること |  | その他
439 | 2012-05-11 | 逆止付パッキン ＰＣＫ（低損失型） 13mm・20mm・25mm | 逆止付パッキン ＰＣＫ（低損失型） | φ13～25 | ㈱日邦バルブ |  |  | 給水材料 | サドル・PE
440 | 2012-06-20 | 地上設置用メーターユニット キャビネット型 メーターφ20×3、4、5個取付用 | 地上設置用メーターユニット キャビネット型 アクアステージアMUA | φ20 | ㈱日邦バルブ |  |  | 給水材料
441 | 2012-07-30 | ソフトシール仕切弁 GX形 両受・挿受け | 水道用ソフトシール仕切弁 GX形 GXソフト 両受・挿受け | φ75～250 | ㈱清水合金製作所 |  |  | 弁栓 | GX形
442 | 2012-07-30 | Vワン継手 メーター用ソケット | Vワン継手 メーター用ソケット |  | 前澤給装工業㈱ |  |  | 給水材料
443 | 2012-07-30 | 水道用ダクタイル鋳鉄異形管 二受曲管 | 水道用ダクタイル鋳鉄異形管 二受曲管 | φ75～300 | ㈱イトー鋳造 |  |  | 鋳鉄管
444 | 2012-07-30 | ヤノT字管VK型 | ヤノT字管VK型（TN-65VK、TN-02VK） | φ75～800×φ75～150 | 大成機工㈱ | 既設本管が耐震管ではない箇所から分岐する場合のみ使用可 |  | 鋳鉄管
444 | 2012-11-15 | GX形ｿﾌﾄｼｰﾙ仕切弁（両受け） | 耐震GX形ソフトシール弁（両受口） | φ75～250 | 前澤工業㈱ |  |  | 弁栓 | GX形
444 | 2012-11-15 | GX形ｿﾌﾄｼｰﾙ仕切弁（受挿し） | 耐震GX形ソフトシール弁（受口・挿口） | φ75～250 | 前澤工業㈱ |  |  | 弁栓 | GX形
444 | 2012-11-15 | NS形バタフライ弁 | 耐震NS形バタフライ弁 | φ400～1000 | 前澤工業㈱ |  |  | 弁栓 | NS形
444 | 2012-11-15 | NS形バタフライ弁（ロングスタンド） | 耐震NS形バタフライ弁（ロングスタンド型） | φ400～900 | 前澤工業㈱ |  |  | 弁栓 | NS形
444 | 2012-11-15 | NS形充水機能付バタフライ弁 | 耐震NS形バタフライ弁 | φ400～1000 | 前澤工業㈱ |  |  | 弁栓 | NS形
444 | 2012-11-15 | NS形充水機能付バタフライ弁（ロングスタンド） | 耐震NS形バタフライ弁（ロングスタンド型） | φ400～900 | 前澤工業㈱ |  |  | 弁栓 | NS形
445 | 2012-11-15 | 消火栓鉄蓋 | 浜松市型消火栓鉄蓋 SES50-DZC | φ500 | ㈱ダイモン |  |  | 筐類ブロック | 消火栓
446 | 2013-03-26 | 排気弁付消火栓 | 排気弁付エポラント（SER-Ⅲ LE型）内外面ｴﾎﾟｷｼ樹脂粉体塗装 | φ75 | ㈱清水鐵工所 |  |  | 弁栓
447 | 2013-03-26 | 複式メーターボックス（２系統，３系統，４系統） | 複式メーターボックス クワトロ THハンドル（２系統，３系統，４系統） | φ13，20ｘ13，20 | ㈱タブチ |  |  | 給水材料
448 | 2013-03-26 | HPE用サドル分水栓 | 水道配水用ポリエチレン管サドル分水栓 BXHP-1K | φ50ｘ25～φ200ｘ30 | ㈱タブチ |  |  | 給水材料
449 | 2013-03-26 | カムレバーロック式急速空気弁 | カムレバーロック式急速空気弁「カマンエア」 2種 内外面粉体塗装 | φ75 | 協和工業㈱ |  |  | 弁栓 | 空気弁
449 | 2013-03-26 | 補修弁（ボールキャップ式） | 水道用補修弁B126 2種 キャップボール式 内外面粉体塗装 | φ75ｘH100～H400 | 協和工業㈱ |  |  | 弁栓 | 空気弁
450 | 2013-03-26 | サドル分水栓（鋳鉄管用） | JWWA B 117 水道用サドル付分水栓A型（ボール式）エポキシ樹脂粉体塗装 | φ200ｘ13～φ350ｘ25 | 前田バルブ工業㈱ |  | ※分水口径13～25 | 給水材料 | サドル・PE
450 | 2013-03-26 | サドル分水栓（塩ビ管用） | JWWA B 117 水道用サドル付分水栓A型（ボール式）エポキシ樹脂粉体塗装 | φ40ｘ13～φ150ｘ25 | 前田バルブ工業㈱ |  | ※分水口径30 | 給水材料 | サドル・PE
450 | 2013-03-26 | サドル分水栓（鋳鉄管用） | JWWA B 117 水道用サドル付分水栓（中口径）A型（ボール式）エポキシ樹脂粉体塗装 | φ75ｘ30～φ350ｘ30 | 前田バルブ工業㈱ |  | ※分水口径13～25 | 給水材料 | サドル・PE
450 | 2013-03-26 | サドル分水栓（塩ビ管用） | JWWA B 117 水道用サドル付分水栓（中口径）A型（ボール式）エポキシ樹脂粉体塗装 | φ75ｘ30～φ200ｘ30 | 前田バルブ工業㈱ |  | ※分水口径30 | 給水材料 | サドル・PE
450 | 2013-03-26 | サドル分水栓（HPE管用） | MVK形サドル付分水栓A型（ボール式）水道配水用ポリエチレン管用 | φ50ｘ20～φ200ｘ25 | 前田バルブ工業㈱ |  | ※分水口径20～25 | 給水材料 | サドル・PE
450 | 2013-03-26 | サドル分水栓（HPE管用） | MVK形サドル付分水栓A型（ボール式）水道配水用ポリエチレン管用 | φ75ｘ30～φ150ｘ30 | 前田バルブ工業㈱ |  | ※分水口径30 | 給水材料 | サドル・PE
451 | 2013-03-26 | 伸縮止水栓筺 | 止水栓ボックス | H50-70，H75-120 | 前澤化成工業㈱ |  |  | 筐類ブロック | 給水他
451 | 2013-03-26 | 伸縮止水栓筺（白蓋） | 止水栓ボックス | H50-70 | 前澤化成工業㈱ |  |  | 筐類ブロック | 給水他
452 | 2013-03-26 | PEメーター用片落ち管 | メータ片落管 | φ20ｘ13，φ25ｘ13 | 前澤給装工業㈱ |  |  | 給水材料
453 | 2013-03-26 | A，K形補強割金具 | 既設管継手部補強金具 HKK | φ75～300 | コスモ工機㈱ |  |  | 鋳鉄管
454 | 2013-03-26 | 仕切弁調整リング | 仕切弁筐用調整リング | H30～H50 | 日之出水道機器㈱ |  |  | 筐類ブロック | 仕切弁
455 | 2013-03-26 | 仕切弁レジンブロック | 仕切弁ブロック レジン型 | 150CA，300CA | 日之出水道機器㈱ |  |  | 筐類ブロック | 仕切弁
456 | 2013-03-26 | 消火栓鉄蓋 | 消火栓鉄蓋 | φ500 | ㈱トミス |  |  | 筐類ブロック | 消火栓
456 | 2013-03-26 | 空気弁鉄蓋 | 空気弁鉄蓋 | φ500，φ600 | ㈱トミス |  |  | 筐類ブロック | 空気弁
456 | 2013-03-26 | 消火栓レジンブロック | 消火栓レジンブロック | φ500，φ600 | ㈱トミス |  |  | 筐類ブロック | 消火栓
457 | 2013-03-26 | ソフトフレキ（K形，NS形他） | ソフトフレキ（障害物迂回用ステンレス製フレキシブルチューブ） | φ50～300 | 国産ラセン管㈱ |  |  | その他 | SUS
458 | 2013-03-26 | K形三受十字管 | K形三受十字管 | φ75ｘ75～φ600ｘ400 | ㈱ハズ |  |  | 鋳鉄管 | A，K形
458 | 2013-03-26 | K形二受T字管 | K形二受T字管 | φ75ｘ75～φ600ｘ600 | ㈱ハズ |  |  | 鋳鉄管 | A，K形
458 | 2013-03-26 | K形受挿し片落管 | K形受挿し片落管 | φ100ｘ75～φ600～500 | ㈱ハズ |  |  | 鋳鉄管 | A，K形
458 | 2013-03-26 | K形挿し受片落管 | K形挿し受片落管 | φ100ｘ75～φ600～500 | ㈱ハズ |  |  | 鋳鉄管 | A，K形
458 | 2013-03-26 | K形曲管90° | K形曲管90° | φ75～600 | ㈱ハズ |  |  | 鋳鉄管 | A，K形
458 | 2013-03-26 | K形曲管45° | K形曲管45° | φ75～600 | ㈱ハズ |  |  | 鋳鉄管 | A，K形
458 | 2013-03-26 | K形曲管22° | K形曲管22° | φ75～600 | ㈱ハズ |  |  | 鋳鉄管 | A，K形
458 | 2013-03-26 | K形曲管11° | K形曲管11° | φ75～600 | ㈱ハズ |  |  | 鋳鉄管 | A，K形
458 | 2013-03-26 | K形曲管5° | K形曲管5° | φ300～600 | ㈱ハズ |  |  | 鋳鉄管 | A，K形
458 | 2013-03-26 | K形仕切弁副管１号（RF-RF） | K形仕切弁副管１号（RF-RF） | φ400ｘ100～φ600ｘ100 | ㈱ハズ |  |  | 鋳鉄管 | A，K形
458 | 2013-03-26 | K形仕切弁副管１号（GF-GF） | K形仕切弁副管１号（GF-GF） | φ400ｘ100～φ600ｘ100 | ㈱ハズ |  |  | 鋳鉄管 | A，K形
458 | 2013-03-26 | K形仕切弁副管２号（RF-RF） | K形仕切弁副管２号（RF-RF） | φ400ｘ100～φ600ｘ100 | ㈱ハズ |  |  | 鋳鉄管 | A，K形
458 | 2013-03-26 | K形仕切弁副管２号（GF-GF） | K形仕切弁副管２号（GF-GF） | φ400ｘ100～φ600ｘ100 | ㈱ハズ |  |  | 鋳鉄管 | A，K形
458 | 2013-03-26 | K形フランジ付Ｔ字管（RF） | K形フランジ付Ｔ字管（RF） | φ75ｘ75～φ600ｘ100 | ㈱ハズ |  |  | 鋳鉄管 | A，K形
458 | 2013-03-26 | K形フランジ付Ｔ字管（GF） | K形フランジ付Ｔ字管（GF） | φ75ｘ75～φ600ｘ100 | ㈱ハズ |  |  | 鋳鉄管 | A，K形
458 | 2013-03-26 | K形浅層埋設用フランジ付Ｔ字管（RF） | K形浅層埋設用フランジ付Ｔ字管（RF） | φ75ｘ75～φ300ｘ75 | ㈱ハズ |  |  | 鋳鉄管 | A，K形
458 | 2013-03-26 | K形浅層埋設用フランジ付Ｔ字管（GF） | K形浅層埋設用フランジ付Ｔ字管（GF） | φ75ｘ75～φ300ｘ75 | ㈱ハズ |  |  | 鋳鉄管 | A，K形
458 | 2013-03-26 | K形渦巻き式フランジ付Ｔ字管（RF） | K形渦巻き式フランジ付Ｔ字管（RF） | φ75ｘ75～φ350ｘ100 | ㈱ハズ |  |  | 鋳鉄管 | A，K形
458 | 2013-03-26 | K形渦巻き式フランジ付Ｔ字管（GF） | K形渦巻き式フランジ付Ｔ字管（GF） | φ75ｘ75～φ350ｘ100 | ㈱ハズ |  |  | 鋳鉄管 | A，K形
458 | 2013-03-26 | K形排水Ｔ字管 | K形排水Ｔ字管 | φ200ｘ100～φ600ｘ200 | ㈱ハズ |  |  | 鋳鉄管 | A，K形
458 | 2013-03-26 | K形継輪 | K形継輪 | φ75～600 | ㈱ハズ |  |  | 鋳鉄管 | A，K形
458 | 2013-03-26 | K形短管１号（RF） | K形短管１号（RF） | φ75～600 | ㈱ハズ |  |  | 鋳鉄管 | A，K形
458 | 2013-03-26 | K形短管１号（GF） | K形短管１号（GF） | φ75～600 | ㈱ハズ |  |  | 鋳鉄管 | A，K形
458 | 2013-03-26 | K形短管２号（RF） | K形短管２号（RF） | φ75～600 | ㈱ハズ |  |  | 鋳鉄管 | A，K形
458 | 2013-03-26 | K形栓 | K形栓 | φ75～600 | ㈱ハズ |  |  | 鋳鉄管 | A，K形
458 | 2013-03-26 | K形乙字管H300 | K形乙字管H300 | φ75～350 | ㈱ハズ |  |  | 鋳鉄管 | A，K形
458 | 2013-03-26 | K形乙字管H450 | K形乙字管H450 | φ100～350 | ㈱ハズ |  |  | 鋳鉄管 | A，K形
458 | 2013-03-26 | NS形三受十字管 | NS形三受十字管 | φ75ｘ75～φ400ｘ400 | ㈱ハズ |  |  | 鋳鉄管 | NS形
458 | 2013-03-26 | NS形二受Ｔ字管 | NS形二受Ｔ字管 | φ75ｘ75～φ400ｘ400 | ㈱ハズ |  |  | 鋳鉄管 | NS形
458 | 2013-03-26 | NS形受挿し片落管 | NS形受挿し片落管 | φ100ｘ75～φ400～350 | ㈱ハズ |  |  | 鋳鉄管 | NS形
458 | 2013-03-26 | NS形挿し受片落管 | NS形挿し受片落管 | φ100ｘ75～φ400～350 | ㈱ハズ |  |  | 鋳鉄管 | NS形
458 | 2013-03-26 | NS形曲管90° | NS形曲管90° | φ75～400 | ㈱ハズ |  |  | 鋳鉄管 | NS形
458 | 2013-03-26 | NS形曲管45° | NS形曲管45° | φ75～400 | ㈱ハズ |  |  | 鋳鉄管 | NS形
458 | 2013-03-26 | NS形曲管22° | NS形曲管22° | φ75～400 | ㈱ハズ |  |  | 鋳鉄管 | NS形
458 | 2013-03-26 | NS形曲管11° | NS形曲管11° | φ75～400 | ㈱ハズ |  |  | 鋳鉄管 | NS形
458 | 2013-03-26 | NS形曲管5° | NS形曲管5° | φ75～400 | ㈱ハズ |  |  | 鋳鉄管 | NS形
458 | 2013-03-26 | NS形フランジ付Ｔ字管 | NS形フランジ付Ｔ字管 | φ75ｘ75～φ400ｘ100 | ㈱ハズ |  |  | 鋳鉄管 | NS形
458 | 2013-03-26 | NS形浅層埋設用フランジ付Ｔ字管 | NS形浅層埋設用フランジ付Ｔ字管 | φ75ｘ75～φ250ｘ100 | ㈱ハズ |  |  | 鋳鉄管 | NS形
458 | 2013-03-26 | NS形渦巻き式フランジ付Ｔ字管 | NS形渦巻き式フランジ付Ｔ字管 | φ75ｘ75～φ350ｘ100 | ㈱ハズ |  |  | 鋳鉄管 | NS形
458 | 2013-03-26 | NS形排水Ｔ字管 | NS形排水Ｔ字管 | φ200ｘ100～φ400ｘ150 | ㈱ハズ |  |  | 鋳鉄管 | NS形
458 | 2013-03-26 | NS形継輪 | NS形継輪 | φ75～400 | ㈱ハズ |  |  | 鋳鉄管 | NS形
458 | 2013-03-26 | NS形短管１号 | NS形短管１号 | φ75～400 | ㈱ハズ |  |  | 鋳鉄管 | NS形
458 | 2013-03-26 | NS形短管２号 | NS形短管２号 | φ75～400 | ㈱ハズ |  |  | 鋳鉄管 | NS形
458 | 2013-03-26 | NS形帽 | NS形帽 | φ75～400 | ㈱ハズ |  |  | 鋳鉄管 | NS形
458 | 2013-03-26 | NS形両受曲管45° | NS形両受曲管45° | φ75～400 | ㈱ハズ |  |  | 鋳鉄管 | NS形
458 | 2013-03-26 | NS形両受曲管22° | NS形両受曲管22° | φ75～400 | ㈱ハズ |  |  | 鋳鉄管 | NS形
458 | 2013-03-26 | NS形乙字管H300 | NS形乙字管H300 | φ75～400 | ㈱ハズ |  |  | 鋳鉄管 | NS形
458 | 2013-03-26 | NS形乙字管H450 | NS形乙字管H450 | φ75～400 | ㈱ハズ |  |  | 鋳鉄管 | NS形
459 | 2013-03-26 | NS形直管（エポキシ樹脂）１種 | NS形直管（エポキシ樹脂）１種 | φ300～450 | ㈱栗本鐵工所 |  |  | 鋳鉄管 | NS形
459 | 2013-03-26 | NS形直管（エポキシ樹脂）３種 | NS形直管（エポキシ樹脂）３種 | φ300～450 | ㈱栗本鐵工所 |  |  | 鋳鉄管 | NS形
459 | 2013-03-26 | NS形直管（エポキシ樹脂）Ｓ種 | NS形直管（エポキシ樹脂）Ｓ種 | φ500～1000 | ㈱栗本鐵工所 |  |  | 鋳鉄管 | NS形
459 | 2013-03-26 | NS形三受十字管 | NS形三受十字管 | φ300ｘ200～φ900ｘ700 | ㈱栗本鐵工所 |  |  | 鋳鉄管 | NS形
459 | 2013-03-26 | NS形二受Ｔ字管 | NS形二受Ｔ字管 | φ300ｘ100～φ1000ｘ1000 | ㈱栗本鐵工所 |  |  | 鋳鉄管 | NS形
459 | 2013-03-26 | NS形受挿し片落管 | NS形受挿し片落管 | φ300ｘ100～φ1000ｘ900 | ㈱栗本鐵工所 |  |  | 鋳鉄管 | NS形
459 | 2013-03-26 | NS形挿し受片落管 | NS形挿し受片落管 | φ300ｘ100～φ1000ｘ900 | ㈱栗本鐵工所 |  |  | 鋳鉄管 | NS形
459 | 2013-03-26 | NS形曲管90° | NS形曲管90° | φ300～1000 | ㈱栗本鐵工所 |  |  | 鋳鉄管 | NS形
459 | 2013-03-26 | NS形曲管45° | NS形曲管45° | φ300～1000 | ㈱栗本鐵工所 |  |  | 鋳鉄管 | NS形
459 | 2013-03-26 | NS形曲管22° | NS形曲管22° | φ300～1000 | ㈱栗本鐵工所 |  |  | 鋳鉄管 | NS形
459 | 2013-03-26 | NS形曲管11° | NS形曲管11° | φ300～1000 | ㈱栗本鐵工所 |  |  | 鋳鉄管 | NS形
459 | 2013-03-26 | NS形曲管5° | NS形曲管5° | φ300～1000 | ㈱栗本鐵工所 |  |  | 鋳鉄管 | NS形
459 | 2013-03-26 | NS形両受曲管90° | NS形両受曲管90° | φ500～1000 | ㈱栗本鐵工所 |  |  | 鋳鉄管 | NS形
459 | 2013-03-26 | NS形両受曲管45° | NS形両受曲管45° | φ500～1000 | ㈱栗本鐵工所 |  |  | 鋳鉄管 | NS形
459 | 2013-03-26 | NS形両受曲管22° | NS形両受曲管22° | φ500～1000 | ㈱栗本鐵工所 |  |  | 鋳鉄管 | NS形
459 | 2013-03-26 | NS形フランジ付Ｔ字管 | NS形フランジ付Ｔ字管 | φ300ｘ75～φ1000ｘ600 | ㈱栗本鐵工所 |  |  | 鋳鉄管 | NS形
459 | 2013-03-26 | NS形渦巻き式フランジ付Ｔ字管 | NS形渦巻き式フランジ付Ｔ字管 | φ300ｘ75～φ350ｘ100 | ㈱栗本鐵工所 |  |  | 鋳鉄管 | NS形
459 | 2013-03-26 | NS形排水Ｔ字管 | NS形排水Ｔ字管 | φ300ｘ100～φ1000ｘ400 | ㈱栗本鐵工所 |  |  | 鋳鉄管 | NS形
459 | 2013-03-26 | NS形継輪 | NS形継輪 | φ300～1000 | ㈱栗本鐵工所 |  |  | 鋳鉄管 | NS形
459 | 2013-03-26 | NS形短管１号 | NS形短管１号 | φ300～1000 | ㈱栗本鐵工所 |  |  | 鋳鉄管 | NS形
459 | 2013-03-26 | NS形短管２号 | NS形短管２号 | φ300～1000 | ㈱栗本鐵工所 |  |  | 鋳鉄管 | NS形
459 | 2013-03-26 | NS形帽 | NS形帽 | φ300～450 | ㈱栗本鐵工所 |  |  | 鋳鉄管 | NS形
459 | 2013-03-26 | NS形栓 | NS形栓 | φ500～1000 | ㈱栗本鐵工所 |  |  | 鋳鉄管 | NS形
459 | 2013-03-26 | NS形押輪 | NS形押輪 | φ300～1000 | ㈱栗本鐵工所 |  |  | 鋳鉄管 | NS形
459 | 2013-03-26 | NS形接合部材（ロックリング、ゴム輪、ボルトナット、バックアップリング） | NS形接合部材（ロックリング、ゴム輪、ボルトナット、バックアップリング） | φ300～1000 | ㈱栗本鐵工所 |  |  | 鋳鉄管 | NS形
459 | 2013-03-26 | NS形接合部材（芯出し用ゴム） | NS形接合部材（芯出し用ゴム） | φ300～450 | ㈱栗本鐵工所 |  |  | 鋳鉄管 | NS形
459 | 2013-03-26 | NS形ライナー | NS形ライナー | φ300～1000 | ㈱栗本鐵工所 |  |  | 鋳鉄管 | NS形
459 | 2013-03-26 | NS形切管用挿し口リング（タッピンねじ式） | NS形切管用挿し口リング（タッピンねじ式） | φ300～450 | ㈱栗本鐵工所 |  |  | 鋳鉄管 | NS形
459 | 2013-03-26 | NS形切管用挿し口リング（リベット式） | NS形切管用挿し口リング（リベット式） | φ300～1000 | ㈱栗本鐵工所 |  |  | 鋳鉄管 | NS形
459 | 2013-03-26 | K形直管（エポキシ樹脂）１種 | K形直管（エポキシ樹脂）１種 | φ75～500 | ㈱栗本鐵工所 |  |  | 鋳鉄管 | A，K形
459 | 2013-03-26 | K形直管（エポキシ樹脂）３種 | K形直管（エポキシ樹脂）３種 | φ75～500 | ㈱栗本鐵工所 |  |  | 鋳鉄管 | A，K形
459 | 2013-03-26 | K形三受十字管 | K形三受十字管 | φ75ｘ75～φ500ｘ400 | ㈱栗本鐵工所 |  |  | 鋳鉄管 | A，K形
459 | 2013-03-26 | K形二受Ｔ字管 | K形二受Ｔ字管 | φ75ｘ75～φ500ｘ500 | ㈱栗本鐵工所 |  |  | 鋳鉄管 | A，K形
459 | 2013-03-26 | K形受挿し片落管 | K形受挿し片落管 | φ100ｘ75～φ500ｘ450 | ㈱栗本鐵工所 |  |  | 鋳鉄管 | A，K形
459 | 2013-03-26 | K形挿し受片落管 | K形挿し受片落管 | φ100ｘ75～φ500ｘ450 | ㈱栗本鐵工所 |  |  | 鋳鉄管 | A，K形
459 | 2013-03-26 | K形曲管90° | K形曲管90° | φ75～500 | ㈱栗本鐵工所 |  |  | 鋳鉄管 | A，K形
459 | 2013-03-26 | K形曲管45° | K形曲管45° | φ75～500 | ㈱栗本鐵工所 |  |  | 鋳鉄管 | A，K形
459 | 2013-03-26 | K形曲管22° | K形曲管22° | φ75～500 | ㈱栗本鐵工所 |  |  | 鋳鉄管 | A，K形
459 | 2013-03-26 | K形曲管11° | K形曲管11° | φ75～500 | ㈱栗本鐵工所 |  |  | 鋳鉄管 | A，K形
459 | 2013-03-26 | K形曲管5° | K形曲管5° | φ75～500 | ㈱栗本鐵工所 |  |  | 鋳鉄管 | A，K形
459 | 2013-03-26 | K形フランジ付Ｔ字管（RF） | K形フランジ付Ｔ字管（RF） | φ75ｘ75～φ500ｘ100 | ㈱栗本鐵工所 |  |  | 鋳鉄管 | A，K形
459 | 2013-03-26 | K形浅層埋設用フランジ付Ｔ字管（RF） | K形浅層埋設用フランジ付Ｔ字管（RF） | φ75ｘ75～φ300ｘ100 | ㈱栗本鐵工所 |  |  | 鋳鉄管 | A，K形
459 | 2013-03-26 | K形渦巻き式フランジ付Ｔ字管（RF） | K形渦巻き式フランジ付Ｔ字管（RF） | φ75ｘ75～φ350ｘ100 | ㈱栗本鐵工所 |  |  | 鋳鉄管 | A，K形
459 | 2013-03-26 | K形排水Ｔ字管 | K形排水Ｔ字管 | φ200ｘ100～φ500ｘ200 | ㈱栗本鐵工所 |  |  | 鋳鉄管 | A，K形
459 | 2013-03-26 | K形継輪 | K形継輪 | φ75～500 | ㈱栗本鐵工所 |  |  | 鋳鉄管 | A，K形
459 | 2013-03-26 | K形短管１号 | K形短管１号 | φ75～500 | ㈱栗本鐵工所 |  |  | 鋳鉄管 | A，K形
459 | 2013-03-26 | K形短管２号 | K形短管２号 | φ75～500 | ㈱栗本鐵工所 |  |  | 鋳鉄管 | A，K形
459 | 2013-03-26 | K形栓 | K形栓 | φ75～500 | ㈱栗本鐵工所 |  |  | 鋳鉄管 | A，K形
459 | 2013-03-26 | K形押輪 | K形押輪 | φ75～500 | ㈱栗本鐵工所 |  |  | 鋳鉄管 | A，K形
459 | 2013-03-26 | K形接合部材（ｺﾞﾑ輪，ﾎﾞﾙﾄﾅｯﾄ） | K形接合部材（ｺﾞﾑ輪，ﾎﾞﾙﾄﾅｯﾄ） | φ75～500 | ㈱栗本鐵工所 |  |  | 鋳鉄管 | A，K形
459 | 2013-03-26 | NS形ソフトシール仕切弁（両受け） | NS形ソフトシール仕切弁（両受け） | φ300～400 | ㈱栗本鐵工所 |  |  | 弁栓 | NS形
459 | 2013-03-26 | NS形ソフトシール仕切弁（受挿し） | NS形ソフトシール仕切弁（受挿し） | φ300 | ㈱栗本鐵工所 |  |  | 弁栓 | NS形
459 | 2013-03-26 | K形ソフトシール仕切弁（受挿し） | K形ソフトシール仕切弁（受挿し） | φ75～300 | ㈱栗本鐵工所 |  |  | 弁栓 | A，K形
460 | 2013-03-26 | ヤノＴ字管Ｓ型 | ヤノＴ字管Ｓ型 SUN型 | φ75ｘ40～φ350ｘ50 | 大成機工㈱ |  |  | その他 | 割Ｔ
461 | 2013-03-26 | GX形栓 | 管栓（鋳鉄管用）GX形 | φ75～250 | コスモ工機㈱ |  |  | 鋳鉄管 | GX形
462 | 2013-03-26 | バルブボックス（感知板付） | バルブボックス（感知板付） |  | アロン化成㈱ |  | H29.8社名変更 | 給水材料
463 | 2013-03-26 | GX形曲管5° | GX形曲管5° | φ75～250 | ㈱クボタ |  |  | 鋳鉄管 | GX形
464 | 2013-08-13 | NS形三受十字管 | NS形三受十字管 | φ75ｘ75～φ400ｘ400 | ㈱岡本 |  |  | 鋳鉄管 | NS形
464 | 2013-08-13 | NS形二受Ｔ字管 | NS形二受Ｔ字管 | φ75ｘ75～φ400ｘ400 | ㈱岡本 |  |  | 鋳鉄管 | NS形
464 | 2013-08-13 | NS形受挿し片落管 | NS形受挿し片落管 | φ100ｘ75～φ400～350 | ㈱岡本 |  |  | 鋳鉄管 | NS形
464 | 2013-08-13 | NS形挿し受片落管 | NS形挿し受片落管 | φ100ｘ75～φ400～350 | ㈱岡本 |  |  | 鋳鉄管 | NS形
464 | 2013-08-13 | NS形両受曲管45° | NS形両受曲管45° | φ75～400 | ㈱岡本 |  |  | 鋳鉄管 | NS形
464 | 2013-08-13 | NS形両受曲管22° | NS形両受曲管22° | φ75～400 | ㈱岡本 |  |  | 鋳鉄管 | NS形
464 | 2013-08-13 | NS形曲管90° | NS形曲管90° | φ75～400 | ㈱岡本 |  |  | 鋳鉄管 | NS形
464 | 2013-08-13 | NS形曲管45° | NS形曲管45° | φ75～400 | ㈱岡本 |  |  | 鋳鉄管 | NS形
464 | 2013-08-13 | NS形曲管22° | NS形曲管22° | φ75～400 | ㈱岡本 |  |  | 鋳鉄管 | NS形
464 | 2013-08-13 | NS形曲管11° | NS形曲管11° | φ75～400 | ㈱岡本 |  |  | 鋳鉄管 | NS形
464 | 2013-08-13 | NS形曲管5° | NS形曲管5° | φ75～400 | ㈱岡本 |  |  | 鋳鉄管 | NS形
464 | 2013-08-13 | NS形フランジ付Ｔ字管 | NS形フランジ付Ｔ字管 | φ75ｘ75～φ400ｘ100 | ㈱岡本 |  |  | 鋳鉄管 | NS形
464 | 2013-08-13 | NS形浅層埋設用フランジ付Ｔ字管 | NS形浅層埋設用フランジ付Ｔ字管 | φ75ｘ75～φ250ｘ75 | ㈱岡本 |  |  | 鋳鉄管 | NS形
464 | 2013-08-13 | NS形渦巻き式フランジ付Ｔ字管 | NS形渦巻き式フランジ付Ｔ字管 | φ75ｘ75～φ300ｘ100 | ㈱岡本 |  |  | 鋳鉄管 | NS形
464 | 2013-08-13 | NS形排水Ｔ字管 | NS形排水Ｔ字管 | φ200ｘ100～φ400ｘ150 | ㈱岡本 |  |  | 鋳鉄管 | NS形
464 | 2013-08-13 | NS形継輪 | NS形継輪 | φ75～400 | ㈱岡本 |  |  | 鋳鉄管 | NS形
464 | 2013-08-13 | NS形短管１号 | NS形短管１号 | φ75～400 | ㈱岡本 |  |  | 鋳鉄管 | NS形
464 | 2013-08-13 | NS形短管２号 | NS形短管２号 | φ75～400 | ㈱岡本 |  |  | 鋳鉄管 | NS形
464 | 2013-08-13 | NS形帽 | NS形帽 | φ75～400 | ㈱岡本 |  |  | 鋳鉄管 | NS形
464 | 2013-08-13 | NS形乙字管H300 | NS形乙字管H300 | φ75～350 | ㈱岡本 |  |  | 鋳鉄管 | NS形
464 | 2013-08-13 | NS形乙字管H450 | NS形乙字管H450 | φ75～350 | ㈱岡本 |  |  | 鋳鉄管 | NS形
464 | 2013-08-13 | K形栓 | K形栓 | φ75～400 | ㈱岡本 |  |  | 鋳鉄管 | A，K形
464 | 2013-08-13 | K形両受曲管90° | K形両受曲管90° | φ75～300 | ㈱岡本 |  |  | 鋳鉄管 | A，K形
464 | 2013-08-13 | K形両受曲管45° | K形両受曲管45° | φ75～300 | ㈱岡本 |  |  | 鋳鉄管 | A，K形
464 | 2013-08-13 | K形両受曲管22° | K形両受曲管22° | φ75～300 | ㈱岡本 |  |  | 鋳鉄管 | A，K形
464 | 2013-08-13 | K形両受曲管11° | K形両受曲管11° | φ75～300 | ㈱岡本 |  |  | 鋳鉄管 | A，K形
464 | 2013-08-13 | K形乙字管H300 | K形乙字管H300 | φ75～350 | ㈱岡本 |  |  | 鋳鉄管 | A，K形
464 | 2013-08-13 | K形乙字管H450 | K形乙字管H450 | φ75～350 | ㈱岡本 |  |  | 鋳鉄管 | A，K形
464 | 2013-08-13 | フランジ短管 | フランジ短管 | φ75～150 | ㈱岡本 |  |  | 鋳鉄管 | フランジ
464 | 2013-08-13 | フランジ蓋 7.5k（形式１） | フランジ蓋 7.5k（形式１） | φ75～400 | ㈱岡本 |  |  | 鋳鉄管 | フランジ
465 | 2013-08-13 | GX形曲管5° | GX形曲管5° | φ75～250 | ㈱栗本鐵工所 |  |  | 鋳鉄管 | GX形
466 | 2013-08-13 | GX形ソフトシール仕切弁（両受け） | GX形ソフトシール仕切弁（GX形両受け） | φ75～250 | ㈱清水鐵工所 |  |  | 弁栓 | GX形
466 | 2013-08-13 | GX形ソフトシール仕切弁（受挿し） | GX形ソフトシール仕切弁（GX形受挿し） | φ75～250 | ㈱清水鐵工所 |  |  | 弁栓 | GX形
467 | 2013-08-13 | 量水器ボックス（FCD製蓋） | 量水器筐（FCD製蓋） |  | 栗本商事㈱ |  |  | 給水材料
468 | 2013-08-13 | GX形二受Ｔ字管 | GX形二受Ｔ字管 | φ75ｘ75～φ150ｘ150 | ㈱ハズ |  |  | 鋳鉄管 | GX形
468 | 2013-08-13 | GX形受挿し片落管 | GX形受挿し片落管 | φ100ｘ75，φ150ｘ100 | ㈱ハズ |  |  | 鋳鉄管 | GX形
468 | 2013-08-13 | GX形挿し受片落管 | GX形挿し受片落管 | φ100ｘ75，φ150ｘ100 | ㈱ハズ |  |  | 鋳鉄管 | GX形
468 | 2013-08-13 | GX形曲管90° | GX形曲管90° | φ75～150 | ㈱ハズ |  |  | 鋳鉄管 | GX形
468 | 2013-08-13 | GX形曲管45° | GX形曲管45° | φ75～150 | ㈱ハズ |  |  | 鋳鉄管 | GX形
468 | 2013-08-13 | GX形曲管22° | GX形曲管22° | φ75～150 | ㈱ハズ |  |  | 鋳鉄管 | GX形
468 | 2013-08-13 | GX形曲管11° | GX形曲管11° | φ75～150 | ㈱ハズ |  |  | 鋳鉄管 | GX形
468 | 2013-08-13 | GX形両受曲管45° | GX形両受曲管45° | φ75～150 | ㈱ハズ |  |  | 鋳鉄管 | GX形
468 | 2013-08-13 | GX形両受曲管22° | GX形両受曲管22° | φ75～150 | ㈱ハズ |  |  | 鋳鉄管 | GX形
468 | 2013-08-13 | GX形フランジ付Ｔ字管 | GX形フランジ付Ｔ字管 | φ75ｘ75～φ150ｘ75 | ㈱ハズ |  |  | 鋳鉄管 | GX形
468 | 2013-08-13 | GX形継輪 | GX形継輪 | φ75～150 | ㈱ハズ |  |  | 鋳鉄管 | GX形
468 | 2013-08-13 | GX形両受短管 | GX形両受短管 | φ150 | ㈱ハズ |  |  | 鋳鉄管 | GX形
469 | 2013-08-13 | 仕切弁筺 | 仕切弁筺（レジン型） |  | ㈱ホクキャスト |  |  | 筐類ブロック | 仕切弁
470 | 2013-08-13 | 鋳鉄製ボール伸縮可とう管（フランジ形） | 鋳鉄製ボール伸縮可とう管（フランジ形） | φ50～1000 | コスモ工機㈱ |  |  | その他 | 可とう管
470 | 2013-08-13 | 鋳鉄製ボール伸縮可とう管（K形） | 鋳鉄製ボール伸縮可とう管（K形） | φ75～1000 | コスモ工機㈱ |  |  | その他 | 可とう管
470 | 2013-08-13 | 鋳鉄製ボール伸縮可とう管（NS形） | 鋳鉄製ボール伸縮可とう管（NS形） | φ75～1000 | コスモ工機㈱ |  |  | その他 | 可とう管
470 | 2013-08-13 | 鋳鉄製ボール伸縮可とう管（GX形） | 鋳鉄製ボール伸縮可とう管（GX形） | φ75～250 | コスモ工機㈱ |  |  | その他 | 可とう管
471 | 2013-08-13 | スッポンMP-C（C側K形受口） | スッポンMP-C（C側K形受口） | φ75～200 | ㈱川西水道機器 | K形受口側に3DkN以上の離脱防止性能を有する特殊押輪を使用すること。繊維補強ポリエチレン管のみに使用可 |  | 配水用ポリ
472 | 2013-08-13 | 仕切弁レジンブロック | 仕切弁鉄蓋用レジンコンクリートボックス |  | アクアインテック㈱ |  |  | 筐類ブロック | 仕切弁
473 | 2013-08-13 | A，K形離脱防止押輪 | 離脱防止押輪 スーパーホールド | φ75～700 | コスモ工機㈱ |  |  | その他
474 | 2013-08-13 | 埋設標識シート（アルミ製） | 水道用埋設標識シート（再生材使用） エコアルタンシートダブル |  | ヨツギ㈱ |  |  | その他
475 | 2013-08-13 | NS形直管（エポキシ樹脂）１種 | NS形直管（エポキシ樹脂）１種 | φ75～450 | ㈱クボタ |  |  | 鋳鉄管 | NS形
475 | 2013-08-13 | NS形直管（エポキシ樹脂）３種 | NS形直管（エポキシ樹脂）３種 | φ75～450 | ㈱クボタ |  |  | 鋳鉄管 | NS形
476 | 2013-08-13 | K形直管（モルタルライニング）１種 | K形直管（モルタルライニング）１種 | φ75～500 | ㈱クボタ |  |  | 鋳鉄管 | A，K形
476 | 2013-08-13 | K形直管（モルタルライニング）３種 | K形直管（モルタルライニング）３種 | φ75～500 | ㈱クボタ |  |  | 鋳鉄管 | A，K形
476 | 2013-08-13 | K形直管（エポキシ樹脂）１種 | K形直管（エポキシ樹脂）１種 | φ75～500 | ㈱クボタ |  |  | 鋳鉄管 | A，K形
476 | 2013-08-13 | K形直管（エポキシ樹脂）３種 | K形直管（エポキシ樹脂）３種 | φ75～500 | ㈱クボタ |  |  | 鋳鉄管 | A，K形
476 | 2013-08-13 | K形押輪 | K形押輪 | φ75～500 | ㈱クボタ |  |  | 鋳鉄管 | A，K形
476 | 2013-08-13 | K形接合部材（ゴム輪，ボルトナット） | K形接合部材（ゴム輪，ボルトナット） | φ75～500 | ㈱クボタ |  |  | 鋳鉄管 | A，K形
477 | 2013-08-13 | NS形直管（モルタルライニング）Ｓ種 | NS形直管（モルタルライニング）Ｓ種 | φ500～1000 | ㈱クボタ |  |  | 鋳鉄管 | NS形
477 | 2013-08-13 | NS形直管（エポキシ樹脂）Ｓ種 | NS形直管（エポキシ樹脂）Ｓ種 | φ500～1000 | ㈱クボタ |  |  | 鋳鉄管 | NS形
477 | 2013-08-13 | NS形二受Ｔ字管 | NS形二受Ｔ字管 | φ500ｘ350～φ1000ｘ1000 | ㈱クボタ |  |  | 鋳鉄管 | NS形
477 | 2013-08-13 | NS形受挿し片落管 | NS形受挿し片落管 | φ500ｘ250～φ1000ｘ900 | ㈱クボタ |  |  | 鋳鉄管 | NS形
477 | 2013-08-13 | NS形挿し受片落管 | NS形挿し受片落管 | φ500ｘ250～φ1000ｘ900 | ㈱クボタ |  |  | 鋳鉄管 | NS形
477 | 2013-08-13 | NS形曲管90° | NS形曲管90° | φ500～1000 | ㈱クボタ |  |  | 鋳鉄管 | NS形
477 | 2013-08-13 | NS形曲管45° | NS形曲管45° | φ500～1000 | ㈱クボタ |  |  | 鋳鉄管 | NS形
477 | 2013-08-13 | NS形曲管22° | NS形曲管22° | φ500～1000 | ㈱クボタ |  |  | 鋳鉄管 | NS形
477 | 2013-08-13 | NS形曲管11° | NS形曲管11° | φ500～1000 | ㈱クボタ |  |  | 鋳鉄管 | NS形
477 | 2013-08-13 | NS形曲管5° | NS形曲管5° | φ500～1000 | ㈱クボタ |  |  | 鋳鉄管 | NS形
477 | 2013-08-13 | NS形フランジ付Ｔ字管 | NS形フランジ付Ｔ字管 | φ500ｘ75～φ1000ｘ150 | ㈱クボタ |  |  | 鋳鉄管 | NS形
477 | 2013-08-13 | NS形排水Ｔ字管 | NS形排水Ｔ字管 | φ700ｘ300～φ1000ｘ400 | ㈱クボタ |  |  | 鋳鉄管 | NS形
477 | 2013-08-13 | NS継輪 | NS継輪 | φ500～1000 | ㈱クボタ |  |  | 鋳鉄管 | NS形
477 | 2013-08-13 | NS形短管１号 | NS形短管１号 | φ500～1000 | ㈱クボタ |  |  | 鋳鉄管 | NS形
477 | 2013-08-13 | NS形短管２号 | NS形短管２号 | φ500～1000 | ㈱クボタ |  |  | 鋳鉄管 | NS形
477 | 2013-08-13 | NS形栓 | NS形栓 | φ500～1000 | ㈱クボタ |  |  | 鋳鉄管 | NS形
477 | 2013-08-13 | NS形ライナー | NS形ライナー | φ500～1000 | ㈱クボタ |  |  | 鋳鉄管 | NS形
477 | 2013-08-13 | NS形押輪 | NS形押輪 | φ500～1000 | ㈱クボタ |  |  | 鋳鉄管 | NS形
477 | 2013-08-13 | NS形接合部材（ロックリング、ボルトナット、ゴム輪、バックアップリング） | NS形接合部材（ロックリング、ボルトナット、ゴム輪、バックアップリング） | φ500～1000 | ㈱クボタ |  |  | 鋳鉄管 | NS形
477 | 2013-08-13 | NS形切管用挿し口リング（リベット式） | NS形切管用挿し口リング（リベット式） | φ500～1000 | ㈱クボタ |  |  | 鋳鉄管 | NS形
478 | 2013-08-13 | 量水器ボックス（逆止弁用） | 逆止弁用筐（KMH-25FS型） |  | 栗本商事㈱ |  | 材質変更 | 給水材料
479 | 2013-08-13 | 高密度ポリエチレン製継手 フランジアダプター | 高密度ポリエチレン製継手 フランジアダプター | W40～W250 | 三井金属エンジニアリング㈱ | 空気弁部のみに使用可能 |  | その他 | 補強繊維
479 | 2013-08-13 | 高密度ポリエチレン製継手 エルボ90° | 高密度ポリエチレン製継手 エルボ90° | W40～W250 | 三井金属エンジニアリング㈱ |  |  | その他 | 補強繊維
479 | 2013-08-13 | 高密度ポリエチレン製継手 エルボ45° | 高密度ポリエチレン製継手 エルボ45° | W40～W250 | 三井金属エンジニアリング㈱ |  |  | その他 | 補強繊維
479 | 2013-08-13 | 高密度ポリエチレン製継手 EFエルボ90° | 高密度ポリエチレン製継手 EFエルボ90° | W40～W200 | 三井金属エンジニアリング㈱ |  |  | その他 | 補強繊維
479 | 2013-08-13 | 高密度ポリエチレン製継手 EFエルボ45° | 高密度ポリエチレン製継手 EFエルボ45° | W40ｘ40～W450ｘ450 | 三井金属エンジニアリング㈱ |  |  | その他 | 補強繊維
479 | 2013-08-13 | 高密度ポリエチレン製継手 チーズ | 高密度ポリエチレン製継手 チーズ | W40ｘ40～W200ｘ200 | 三井金属エンジニアリング㈱ |  |  | その他 | 補強繊維
479 | 2013-08-13 | 高密度ポリエチレン製継手 EFチーズ | 高密度ポリエチレン製継手 EFチーズ | W50ｘ40～W250ｘ200 | 三井金属エンジニアリング㈱ |  |  | その他 | 補強繊維
479 | 2013-08-13 | 高密度ポリエチレン製継手 レジューサー | 高密度ポリエチレン製継手 レジューサー | W50ｘ40～W250ｘ200 | 三井金属エンジニアリング㈱ |  |  | その他 | 補強繊維
479 | 2013-08-13 | 高密度ポリエチレン製継手 EFレジューサー | 高密度ポリエチレン製継手 EFレジューサー | W50ｘ40～W200ｘ150 | 三井金属エンジニアリング㈱ |  |  | その他 | 補強繊維
479 | 2013-08-13 | 高密度ポリエチレン製継手 ソケット | 高密度ポリエチレン製継手 ソケット | W40～W450 | 三井金属エンジニアリング㈱ |  |  | その他 | 補強繊維
480 | 2013-08-13 | ヤノＴ字管Ｓ型 | ヤノＴ字管Ｓ型 | φ75ｘ40～φ150ｘ50 | 大成機工㈱ |  |  | その他 | 割Ｔ
480 | 2013-08-13 | ヤノＴ字管Ｆ型 | ヤノＴ字管Ｆ型 | φ75ｘ75～φ1000ｘ500 | 大成機工㈱ |  |  | その他 | 割Ｔ
480 | 2013-08-13 | ヤノＴ字管Ｖ型 | ヤノＴ字管Ｖ型 | φ100ｘ75～φ900ｘ300 | 大成機工㈱ |  |  | その他 | 割Ｔ
480 | 2013-08-13 | 特殊押輪 ロングワイドＺ | 特殊押輪 ロングワイドＺ | φ75～800 | 大成機工㈱ |  |  | 鋳鉄管 | A，K形
480 | 2013-08-13 | NS形帽 | メカニカルジョイント形帽NS形 | φ75～450 | 大成機工㈱ |  |  | 鋳鉄管 | NS形
480 | 2013-08-13 | K形帽 | メカニカルジョイント形帽K形 | φ75～600 | 大成機工㈱ |  |  | 鋳鉄管 | A，K形
480 | 2013-08-13 | OTキャッチャー（A，K形用） | OTキャッチャー（A，K形用） | φ75～300 | 大成機工㈱ |  |  | 鋳鉄管 | A，K形
480 | 2013-08-13 | OTキャッチャー（Ｔ形用） | OTキャッチャー（Ｔ形用） | φ75～250 | 大成機工㈱ |  |  | 鋳鉄管 | タイトン
480 | 2013-08-13 | 不断水簡易仕切弁（ヤノストッパーⅡ型） | ヤノ・ストッパーⅡ型 | φ75ｘ75～φ300ｘ300 | 大成機工㈱ |  |  | その他 | 不断水
480 | 2013-08-13 | A，K形特殊割押輪 | 特殊割押輪、特殊割押輪ワイド | φ75～900 | 大成機工㈱ |  |  | 鋳鉄管 | A，K形
480 | 2013-08-13 | ハイタイトジョイント | ハイタイトジョイント | φ75～250 | 大成機工㈱ |  |  | 鋳鉄管 | タイトン
480 | 2013-08-13 | 銅ブッシュ | 銅ブッシュ | φ40～100 | 大成機工㈱ |  |  | その他
480 | 2013-08-13 | ＳＵＳブッシュ | ＳＵＳブッシュ | φ40～100 | 大成機工㈱ |  |  | その他
481 | 2013-08-13 | K形直管（エポキシ樹脂）１種 | K形直管（エポキシ樹脂）１種 | φ75～900 | 日本鋳鉄管㈱ |  |  | 鋳鉄管 | A，K形
481 | 2013-08-13 | K形直管（エポキシ樹脂）２種 | K形直管（エポキシ樹脂）２種 | φ400～900 | 日本鋳鉄管㈱ |  |  | 鋳鉄管 | A，K形
481 | 2013-08-13 | K形直管（エポキシ樹脂）３種 | K形直管（エポキシ樹脂）３種 | φ75～900 | 日本鋳鉄管㈱ |  |  | 鋳鉄管 | A，K形
481 | 2013-08-13 | K形直管（モルタルライニング）１種 | K形直管（モルタルライニング）１種 | φ75～900 | 日本鋳鉄管㈱ |  |  | 鋳鉄管 | A，K形
481 | 2013-08-13 | K形直管（モルタルライニング）２種 | K形直管（モルタルライニング）２種 | φ400～900 | 日本鋳鉄管㈱ |  |  | 鋳鉄管 | A，K形
481 | 2013-08-13 | K形直管（モルタルライニング）３種 | K形直管（モルタルライニング）３種 | φ75～900 | 日本鋳鉄管㈱ |  |  | 鋳鉄管 | A，K形
481 | 2013-08-13 | K形押輪 | K形押輪 | φ75～900 | 日本鋳鉄管㈱ |  |  | 鋳鉄管 | A，K形
481 | 2013-08-13 | K形接合部材（ゴム輪、ボルトナット） | K形接合部材（ゴム輪、ボルトナット） | φ75～900 | 日本鋳鉄管㈱ |  |  | 鋳鉄管 | A，K形
481 | 2013-08-13 | NS形直管（エポキシ樹脂）１種 | NS形直管（エポキシ樹脂）１種 | φ75～450 | 日本鋳鉄管㈱ |  |  | 鋳鉄管 | NS形
481 | 2013-08-13 | NS形直管（エポキシ樹脂）３種 | NS形直管（エポキシ樹脂）３種 | φ75～450 | 日本鋳鉄管㈱ |  |  | 鋳鉄管 | NS形
481 | 2013-08-13 | NS形直管（エポキシ樹脂）Ｓ種 | NS形直管（エポキシ樹脂）Ｓ種 | φ500～900 | 日本鋳鉄管㈱ |  |  | 鋳鉄管 | NS形
481 | 2013-08-13 | NS形直管（モルタルライニング）１種 | NS形直管（モルタルライニング）１種 | φ300～450 | 日本鋳鉄管㈱ |  |  | 鋳鉄管 | NS形
481 | 2013-08-13 | NS形直管（モルタルライニング）３種 | NS形直管（モルタルライニング）３種 | φ300～450 | 日本鋳鉄管㈱ |  |  | 鋳鉄管 | NS形
481 | 2013-08-13 | NS形直管（モルタルライニング）Ｓ種 | NS形直管（モルタルライニング）Ｓ種 | φ500～900 | 日本鋳鉄管㈱ |  |  | 鋳鉄管 | NS形
481 | 2013-08-13 | NS形三受十字管 | NS形三受十字管 | φ300ｘ200～φ900ｘ700 | 日本鋳鉄管㈱ |  |  | 鋳鉄管 | NS形
481 | 2013-08-13 | NS形二受Ｔ字管 | NS形二受Ｔ字管 | φ300ｘ100～φ900ｘ900 | 日本鋳鉄管㈱ |  |  | 鋳鉄管 | NS形
481 | 2013-08-13 | NS形受挿し片落管 | NS形受挿し片落管 | φ300ｘ100～φ900ｘ800 | 日本鋳鉄管㈱ |  |  | 鋳鉄管 | NS形
481 | 2013-08-13 | NS形挿し受片落管 | NS形挿し受片落管 | φ300ｘ100～φ900ｘ800 | 日本鋳鉄管㈱ |  |  | 鋳鉄管 | NS形
481 | 2013-08-13 | NS形曲管90° | NS形曲管90° | φ300～900 | 日本鋳鉄管㈱ |  |  | 鋳鉄管 | NS形
481 | 2013-08-13 | NS形曲管45° | NS形曲管45° | φ300～900 | 日本鋳鉄管㈱ |  |  | 鋳鉄管 | NS形
481 | 2013-08-13 | NS形曲管22° | NS形曲管22° | φ300～900 | 日本鋳鉄管㈱ |  |  | 鋳鉄管 | NS形
481 | 2013-08-13 | NS形曲管11° | NS形曲管11° | φ300～900 | 日本鋳鉄管㈱ |  |  | 鋳鉄管 | NS形
481 | 2013-08-13 | NS形曲管5° | NS形曲管5° | φ300～900 | 日本鋳鉄管㈱ |  |  | 鋳鉄管 | NS形
481 | 2013-08-13 | NS形両受曲管45° | NS形両受曲管45° | φ300～450 | 日本鋳鉄管㈱ |  |  | 鋳鉄管 | NS形
481 | 2013-08-13 | NS形両受曲管22° | NS形両受曲管22° | φ300～450 | 日本鋳鉄管㈱ |  |  | 鋳鉄管 | NS形
481 | 2013-08-13 | NS形仕切弁副管１号 | NS形仕切弁副管１号 | φ400ｘ100～φ900ｘ200 | 日本鋳鉄管㈱ |  |  | 鋳鉄管 | NS形
481 | 2013-08-13 | NS形仕切弁副管２号 | NS形仕切弁副管２号 | φ400ｘ100～φ900ｘ200 | 日本鋳鉄管㈱ |  |  | 鋳鉄管 | NS形
481 | 2013-08-13 | NS形フランジ付Ｔ字管 | NS形フランジ付Ｔ字管 | φ300ｘ75～φ900ｘ600 | 日本鋳鉄管㈱ |  |  | 鋳鉄管 | NS形
481 | 2013-08-13 | NS形渦巻き式フランジ付Ｔ字管 | NS形渦巻き式フランジ付Ｔ字管 | φ300ｘ75～φ350ｘ100 | 日本鋳鉄管㈱ |  |  | 鋳鉄管 | NS形
481 | 2013-08-13 | NS形排水Ｔ字管 | NS形排水Ｔ字管 | φ300ｘ100～φ900ｘ300 | 日本鋳鉄管㈱ |  |  | 鋳鉄管 | NS形
481 | 2013-08-13 | NS形継輪 | NS形継輪 | φ300～900 | 日本鋳鉄管㈱ |  |  | 鋳鉄管 | NS形
481 | 2013-08-13 | NS形短管１号 | NS形短管１号 | φ300～900 | 日本鋳鉄管㈱ |  |  | 鋳鉄管 | NS形
481 | 2013-08-13 | NS形短管２号 | NS形短管２号 | φ300～900 | 日本鋳鉄管㈱ |  |  | 鋳鉄管 | NS形
481 | 2013-08-13 | NS形帽 | NS形帽 | φ300～450 | 日本鋳鉄管㈱ |  |  | 鋳鉄管 | NS形
481 | 2013-08-13 | NS形栓 | NS形栓 | φ500～900 | 日本鋳鉄管㈱ |  |  | 鋳鉄管 | NS形
481 | 2013-08-13 | NS形押輪 | NS形押輪 | φ300～900 | 日本鋳鉄管㈱ |  |  | 鋳鉄管 | NS形
481 | 2013-08-13 | NS形接合部材（ロックリング、ボルトナット、ゴム輪、バックアップリング） | NS形接合部材（ロックリング、ボルトナット、ゴム輪、バックアップリング） | φ300～900 | 日本鋳鉄管㈱ |  |  | 鋳鉄管 | NS形
481 | 2013-08-13 | NS形ライナー | NS形ライナー | φ300～900 | 日本鋳鉄管㈱ |  |  | 鋳鉄管 | NS形
481 | 2013-08-13 | NS形切管用挿し口リング（タッピンねじ式） | NS形切管用挿し口リング（タッピンねじ式） | φ300～450 | 日本鋳鉄管㈱ |  |  | 鋳鉄管 | NS形
481 | 2013-08-13 | NS形切管用挿し口リング（リベット式） | NS形切管用挿し口リング（リベット式） | φ500～900 | 日本鋳鉄管㈱ |  |  | 鋳鉄管 | NS形
482 | 2013-08-13 | NS形バタフライ弁 | NS形通水バタフライ弁 | φ300～1000 | ㈱栗本鐵工所 |  |  | 弁栓 | NS形
483 | 2014-03-27 | GX形二受Ｔ字管 | GX形二受Ｔ字管 | φ200ｘ100～φ250ｘ250 | ㈱ハズ |  |  | 鋳鉄管 | GX形
483 | 2014-03-27 | GX形受挿し片落管 | GX形受挿し片落管 | φ200ｘ150，φ250ｘ200 | ㈱ハズ |  |  | 鋳鉄管 | GX形
483 | 2014-03-27 | GX形挿し受片落管 | GX形挿し受片落管 | φ200ｘ150，φ250ｘ200 | ㈱ハズ |  |  | 鋳鉄管 | GX形
483 | 2014-03-27 | GX形曲管90° | GX形曲管90° | φ200，φ250 | ㈱ハズ |  |  | 鋳鉄管 | GX形
483 | 2014-03-27 | GX形曲管45° | GX形曲管45° | φ200，φ250 | ㈱ハズ |  |  | 鋳鉄管 | GX形
483 | 2014-03-27 | GX形曲管22° | GX形曲管22° | φ200，φ250 | ㈱ハズ |  |  | 鋳鉄管 | GX形
483 | 2014-03-27 | GX形曲管11° | GX形曲管11° | φ200，φ250 | ㈱ハズ |  |  | 鋳鉄管 | GX形
483 | 2014-03-27 | GX形曲管5° | GX形曲管5° | φ75～250 | ㈱ハズ |  |  | 鋳鉄管 | GX形
483 | 2014-03-27 | GX形両受曲管45° | GX形両受曲管45° | φ200，φ250 | ㈱ハズ |  |  | 鋳鉄管 | GX形
483 | 2014-03-27 | GX形両受曲管22° | GX形両受曲管22° | φ200，φ250 | ㈱ハズ |  |  | 鋳鉄管 | GX形
483 | 2014-03-27 | GX形フランジ付Ｔ字管 | GX形フランジ付Ｔ字管 | φ200ｘ75，φ250ｘ75 | ㈱ハズ |  |  | 鋳鉄管 | GX形
483 | 2014-03-27 | GX形フランジ付Ｔ字管（浅埋設用） | GX形フランジ付Ｔ字管（浅埋設用） | φ75ｘ75～φ250ｘ75 | ㈱ハズ |  |  | 鋳鉄管 | GX形
483 | 2014-03-27 | GX形うず巻き式フランジ付Ｔ字管 | GX形うず巻き式フランジ付Ｔ字管 | φ75ｘ75～φ250ｘ75 | ㈱ハズ |  |  | 鋳鉄管 | GX形
483 | 2014-03-27 | GX形継輪 | GX形継輪 | φ200，φ250 | ㈱ハズ |  |  | 鋳鉄管 | GX形
483 | 2014-03-27 | GX形両受短管 | GX形両受短管 | φ75，φ100，φ200，φ250 | ㈱ハズ |  |  | 鋳鉄管 | GX形
483 | 2014-03-27 | GX形乙字管H300，H450 | GX形乙字管H300，H450 | φ75～250 | ㈱ハズ |  |  | 鋳鉄管 | GX形
483 | 2014-03-27 | GX形帽 | GX形帽 | φ75～250 | ㈱ハズ |  |  | 鋳鉄管 | GX形
484 | 2014-03-27 | 表示テープ | 巻付けテープ浜松市上水道、上水道3種管、上水道S種管 |  | ヨツギ㈱ |  |  | その他
485 | 2014-03-27 | メーターセット（埋設用）管端コア付き | メーターセット（埋設用）管端コア付き | φ40 | 前澤給装工業㈱ |  |  | 給水材料
485 | 2014-03-27 | メーターセット（埋設用）管端コア無し，管端コア付き | メーターセット（埋設用）管端コア無し，管端コア付き | φ50 | 前澤給装工業㈱ |  |  | 給水材料
486 | 2014-03-27 | 複式メーターセット | 複式メーターセット | φ20ｘ2，φ20ｘ3，φ20ｘ4 | 前澤給装工業㈱ |  |  | 給水材料
487 | 2014-03-27 | 水道用ポリエチレン管金属継手（ワンタッチ型） | Pワン継手C型 | φ13～25 | 前澤給装工業㈱ | No.618のコアを使用すること |  | 給水材料 | 継手類
488 | 2014-03-27 | 仕切弁鉄蓋，仕切弁ブロック，調整リング（再生プラ） | 仕切弁鉄蓋，仕切弁ブロック，調整リング（再生プラ） |  | ㈱トミス |  |  | 筐類ブロック | 仕切弁
489 | 2014-03-27 | HPE用ソフトシール仕切弁（右開き） | 配水用ポリエチレン管対応 水道用ソフトシール仕切弁 | φ50 | 清水工業㈱ |  |  | 弁栓 | HPE用
490 | 2014-03-27 | GX形ソフトシール仕切弁（受挿し，両受け） | GX形両受け式・受挿し式水道用ソフトシール仕切弁 | φ75～250 | 角田鉄工㈱ |  |  | 弁栓 | GX形
491 | 2014-03-27 | 量水器ボックス | 量水器ボックス | 30mm用 | アロン化成㈱ |  | H29.8社名変更 | 給水材料
492 | 2014-03-27 | メーター用片落ちソケット | メーター用片落ちソケット | φ20ｘ13 | ㈱日邦バルブ |  |  | 給水材料 | 継手類
493 | 2014-03-27 | ＡＢＳ（エアーバッグ式止水） | エアーバック式止水工法（ABS工法） | φ100，φ150 | クロダイト工業㈱ |  |  | その他
494 | 2014-03-27 | GX形直管（モルタルライニング）１種 | GX形直管（モルタルライニング）１種 | φ300 | ㈱クボタ |  |  | 鋳鉄管 | GX形
494 | 2014-03-27 | GX形直管（モルタルライニング）Ｓ種 | GX形直管（モルタルライニング）Ｓ種 | φ300 | ㈱クボタ |  |  | 鋳鉄管 | GX形
494 | 2014-03-27 | GX形直管（エポキシ樹脂）１種 | GX形直管（エポキシ樹脂）１種 | φ300 | ㈱クボタ |  |  | 鋳鉄管 | GX形
494 | 2014-03-27 | GX形直管（エポキシ樹脂）Ｓ種 | GX形直管（エポキシ樹脂）Ｓ種 | φ300 | ㈱クボタ |  |  | 鋳鉄管 | GX形
494 | 2014-03-27 | GX形二受Ｔ字管 | GX形二受Ｔ字管 | φ300ｘ100～φ300ｘ300 | ㈱クボタ |  |  | 鋳鉄管 | GX形
494 | 2014-03-27 | GX形受挿し片落管 | GX形受挿し片落管 | φ300ｘ100～φ300ｘ250 | ㈱クボタ |  |  | 鋳鉄管 | GX形
494 | 2014-03-27 | GX形挿し受片落管 | GX形挿し受片落管 | φ300ｘ100～φ300ｘ250 | ㈱クボタ |  |  | 鋳鉄管 | GX形
494 | 2014-03-27 | GX形曲管90° | GX形曲管90° | φ300 | ㈱クボタ |  |  | 鋳鉄管 | GX形
494 | 2014-03-27 | GX形曲管45° | GX形曲管45° | φ300 | ㈱クボタ |  |  | 鋳鉄管 | GX形
494 | 2014-03-27 | GX形曲管22° | GX形曲管22° | φ300 | ㈱クボタ |  |  | 鋳鉄管 | GX形
494 | 2014-03-27 | GX形曲管11° | GX形曲管11° | φ300 | ㈱クボタ |  |  | 鋳鉄管 | GX形
494 | 2014-03-27 | GX形曲管5° | GX形曲管5° | φ300 | ㈱クボタ |  |  | 鋳鉄管 | GX形
494 | 2014-03-27 | GX形両受曲管45° | GX形両受曲管45° | φ300 | ㈱クボタ |  |  | 鋳鉄管 | GX形
494 | 2014-03-27 | GX形両受曲管22° | GX形両受曲管22° | φ300 | ㈱クボタ |  |  | 鋳鉄管 | GX形
494 | 2014-03-27 | GX形フランジ付Ｔ字管 | GX形フランジ付Ｔ字管 | φ300ｘ75，φ300ｘ100 | ㈱クボタ |  |  | 鋳鉄管 | GX形
494 | 2014-03-27 | GX形うず巻式フランジ付Ｔ字管 | GX形うず巻式フランジ付Ｔ字管 | φ300ｘ75，φ300ｘ100 | ㈱クボタ |  |  | 鋳鉄管 | GX形
494 | 2014-03-27 | GX形排水Ｔ字管 | GX形排水Ｔ字管 | φ300ｘ100 | ㈱クボタ |  |  | 鋳鉄管 | GX形
494 | 2014-03-27 | GX形継輪 | GX形継輪 | φ300 | ㈱クボタ |  |  | 鋳鉄管 | GX形
494 | 2014-03-27 | GX形両受短管 | GX形両受短管 | φ300 | ㈱クボタ |  |  | 鋳鉄管 | GX形
494 | 2014-03-27 | GX形乙字管H300，H450 | GX形乙字管H300，H450 | φ300 | ㈱クボタ |  |  | 鋳鉄管 | GX形
494 | 2014-03-27 | GX形帽 | GX形帽 | φ300 | ㈱クボタ |  |  | 鋳鉄管 | GX形
494 | 2014-03-27 | GX形用接合部材 押輪 | GX形用接合部材 押輪 | φ300 | ㈱クボタ |  |  | 鋳鉄管 | GX形
494 | 2014-03-27 | GX形用接合部材 P-Link | GX形用接合部材 P-Link | φ300 | ㈱クボタ |  |  | 鋳鉄管 | GX形
494 | 2014-03-27 | GX形用接合部材 G-Link | GX形用接合部材 G-Link | φ300 | ㈱クボタ |  |  | 鋳鉄管 | GX形
494 | 2014-03-27 | GX形用接合部材 ライナ、ライナボード | GX形用接合部材 ライナ、ライナボード | φ300 | ㈱クボタ |  |  | 鋳鉄管 | GX形
494 | 2014-03-27 | GX形用接合部材 ロックリング、ロックリングホルダ | GX形用接合部材 ロックリング、ロックリングホルダ | φ300 | ㈱クボタ |  |  | 鋳鉄管 | GX形
494 | 2014-03-27 | GX形用接合部材 切管用挿し口リング | GX形用接合部材 切管用挿し口リング | φ300 | ㈱クボタ |  |  | 鋳鉄管 | GX形
494 | 2014-03-27 | GX形用接合部材 ボルトナット、ゴム輪 | GX形用接合部材 ボルトナット、ゴム輪 | φ300 | ㈱クボタ |  |  | 鋳鉄管 | GX形
494 | 2014-03-27 | GX形ソフトシール仕切弁（受挿し，両受け） | GX形ソフトシール仕切弁 | φ300 | ㈱クボタ |  |  | 弁栓 | GX形
495 | 2014-03-27 | GX形ソフトシール仕切弁（受挿し，両受け） | GX形ソフトシール仕切弁（C-タイトGX受挿し，両受け） | φ75～250 | 宮部鉄工㈱ |  |  | 弁栓 | GX形
495 | 2014-03-27 | NS形ソフトシール仕切弁（受挿し，両受け） | NS形ソフトシール仕切弁（C-タイトNS受挿し，両受け） | φ75～250 | 宮部鉄工㈱ |  |  | 弁栓 | NS形
496 | 2014-03-27 | メカポリPCジョイント片落ち管 | メカポリPCジョイント片落ち MP-98PC | φ75ｘ50，φ100ｘ75，φ150ｘ100 | 大成機工㈱ |  |  | その他
497 | 2014-07-03 | GX形直管（エポキシ樹脂）１種 | GX形直管（エポキシ樹脂）１種 | φ300 | ㈱栗本鐵工所 |  |  | 鋳鉄管 | GX形
497 | 2014-07-03 | GX形直管（エポキシ樹脂）Ｓ種 | GX形直管（エポキシ樹脂）Ｓ種 | φ300 | ㈱栗本鐵工所 |  |  | 鋳鉄管 | GX形
497 | 2014-07-03 | GX形直管（モルタルライニング）１種 | GX形直管（モルタルライニング）１種 | φ300 | ㈱栗本鐵工所 |  |  | 鋳鉄管 | GX形
497 | 2014-07-03 | GX形直管（モルタルライニング）Ｓ種 | GX形直管（モルタルライニング）Ｓ種 | φ300 | ㈱栗本鐵工所 |  |  | 鋳鉄管 | GX形
497 | 2014-07-03 | GX形曲管5° | GX形曲管5° | φ300 | ㈱栗本鐵工所 |  |  | 鋳鉄管 | GX形
497 | 2014-07-03 | GX形曲管11° | GX形曲管11° | φ300 | ㈱栗本鐵工所 |  |  | 鋳鉄管 | GX形
497 | 2014-07-03 | GX形曲管22° | GX形曲管22° | φ300 | ㈱栗本鐵工所 |  |  | 鋳鉄管 | GX形
497 | 2014-07-03 | GX形曲管45° | GX形曲管45° | φ300 | ㈱栗本鐵工所 |  |  | 鋳鉄管 | GX形
497 | 2014-07-03 | GX形曲管90° | GX形曲管90° | φ300 | ㈱栗本鐵工所 |  |  | 鋳鉄管 | GX形
497 | 2014-07-03 | GX形両受曲管22° | GX形両受曲管22° | φ300 | ㈱栗本鐵工所 |  |  | 鋳鉄管 | GX形
497 | 2014-07-03 | GX形両受曲管45° | GX形両受曲管45° | φ300 | ㈱栗本鐵工所 |  |  | 鋳鉄管 | GX形
497 | 2014-07-03 | GX形フランジ付Ｔ字管 | GX形フランジ付Ｔ字管 | φ300x75 | ㈱栗本鐵工所 |  |  | 鋳鉄管 | GX形
497 | 2014-07-03 | GX形両受短管 | GX形両受短管 | φ300 | ㈱栗本鐵工所 |  |  | 鋳鉄管 | GX形
497 | 2014-07-03 | GX形継輪 | GX形継輪 | φ300 | ㈱栗本鐵工所 |  |  | 鋳鉄管 | GX形
497 | 2014-07-03 | GX形排水Ｔ字管 | GX形排水Ｔ字管 | φ300x100 | ㈱栗本鐵工所 |  |  | 鋳鉄管 | GX形
497 | 2014-07-03 | GX形うず巻式フランジ付Ｔ字管 | GX形うず巻式フランジ付Ｔ字管 | φ300x75，φ300x100 | ㈱栗本鐵工所 |  |  | 鋳鉄管 | GX形
497 | 2014-07-03 | GX形帽 | GX形帽 | φ300 | ㈱栗本鐵工所 |  |  | 鋳鉄管 | GX形
497 | 2014-07-03 | GX形二受Ｔ字管 | GX形二受Ｔ字管 | φ300x100～φ300x300 | ㈱栗本鐵工所 |  |  | 鋳鉄管 | GX形
497 | 2014-07-03 | GX形受挿し片落管 | GX形受挿し片落管 | φ300x100～φ300x250 | ㈱栗本鐵工所 |  |  | 鋳鉄管 | GX形
497 | 2014-07-03 | GX形挿し受片落管 | GX形挿し受片落管 | φ300x100～φ300x250 | ㈱栗本鐵工所 |  |  | 鋳鉄管 | GX形
497 | 2014-07-03 | GX形乙字管H300，H450 | GX形乙字管H300，H450 | φ300 | ㈱栗本鐵工所 |  |  | 鋳鉄管 | GX形
497 | 2014-07-03 | GX形用接合部材 押輪 | GX形用接合部材 押輪 | φ300 | ㈱栗本鐵工所 |  |  | 鋳鉄管 | GX形
497 | 2014-07-03 | GX形用接合部材 P-Link | GX形用接合部材 P-Link | φ300 | ㈱栗本鐵工所 |  |  | 鋳鉄管 | GX形
497 | 2014-07-03 | GX形用接合部材 G-Link | GX形用接合部材 G-Link | φ300 | ㈱栗本鐵工所 |  |  | 鋳鉄管 | GX形
497 | 2014-07-03 | GX形用接合部材 ライナ、ライナボード | GX形用接合部材 ライナ、ライナボード | φ300 | ㈱栗本鐵工所 |  |  | 鋳鉄管 | GX形
497 | 2014-07-03 | GX形用接合部材 ロックリング、ロックリングホルダ | GX形用接合部材 ロックリング、ロックリングホルダ | φ300 | ㈱栗本鐵工所 |  |  | 鋳鉄管 | GX形
497 | 2014-07-03 | GX形用接合部材 切管用挿し口リング | GX形用接合部材 切管用挿し口リング | φ300 | ㈱栗本鐵工所 |  |  | 鋳鉄管 | GX形
497 | 2014-07-03 | GX形用接合部材 ボルトナット，ゴム輪 | GX形用接合部材 ボルトナット，ゴム輪 | φ300 | ㈱栗本鐵工所 |  |  | 鋳鉄管 | GX形
497 | 2014-07-03 | GX形ソフトシール仕切弁（受挿し，両受け） | GX形ソフトシール仕切弁（受挿し，両受け） | φ300 | ㈱栗本鐵工所 |  |  | 弁栓 | GX形
498 | 2014-07-03 | GX形二受Ｔ字管 | GX形二受Ｔ字管 | φ75x75～φ250x250 | ㈱岡本 |  |  | 鋳鉄管 | GX形
498 | 2014-07-03 | GX形受挿し片落ち管 | GX形受挿し片落ち管 | φ100x75～φ250x200 | ㈱岡本 |  |  | 鋳鉄管 | GX形
498 | 2014-07-03 | GX形挿し受片落ち管 | GX形挿し受片落ち管 | φ100x75～φ250x200 | ㈱岡本 |  |  | 鋳鉄管 | GX形
498 | 2014-07-03 | GX形両受曲管45° | GX形両受曲管45° | φ75～φ250 | ㈱岡本 |  |  | 鋳鉄管 | GX形
498 | 2014-07-03 | GX形両受曲管22° | GX形両受曲管22° | φ75～φ250 | ㈱岡本 |  |  | 鋳鉄管 | GX形
498 | 2014-07-03 | GX形曲管90° | GX形曲管90° | φ75～φ250 | ㈱岡本 |  |  | 鋳鉄管 | GX形
498 | 2014-07-03 | GX形曲管45° | GX形曲管45° | φ75～φ250 | ㈱岡本 |  |  | 鋳鉄管 | GX形
498 | 2014-07-03 | GX形曲管22° | GX形曲管22° | φ75～φ250 | ㈱岡本 |  |  | 鋳鉄管 | GX形
498 | 2014-07-03 | GX形曲管11° | GX形曲管11° | φ75～φ250 | ㈱岡本 |  |  | 鋳鉄管 | GX形
498 | 2014-07-03 | GX形曲管5° | GX形曲管5° | φ75～φ250 | ㈱岡本 |  |  | 鋳鉄管 | GX形
498 | 2014-07-03 | GX形継輪 | GX形継輪 | φ75～φ250 | ㈱岡本 |  |  | 鋳鉄管 | GX形
498 | 2014-07-03 | GX形両受短管 | GX形両受短管 | φ75～φ250 | ㈱岡本 |  |  | 鋳鉄管 | GX形
498 | 2014-07-03 | GX形乙字管H300，H450 | GX形乙字管H300，H450 | φ75～φ250 | ㈱岡本 |  |  | 鋳鉄管 | GX形
498 | 2014-07-03 | GX形帽 | GX形帽 | φ75～φ250 | ㈱岡本 |  |  | 鋳鉄管 | GX形
498 | 2014-07-03 | GX形フランジ付Ｔ字管 | GX形フランジ付Ｔ字管 | φ75x75～φ250x75 | ㈱岡本 |  |  | 鋳鉄管 | GX形
498 | 2014-07-03 | GX形フランジ付Ｔ字管（浅層埋設用） | GX形フランジ付Ｔ字管（浅層埋設用） | φ75x75～φ250x75 | ㈱岡本 |  |  | 鋳鉄管 | GX形
498 | 2014-07-03 | GX形うず巻き式フランジ付Ｔ字管 | GX形うず巻き式フランジ付Ｔ字管 | φ75x75～φ250x75 | ㈱岡本 |  |  | 鋳鉄管 | GX形
499 | 2014-07-03 | 水道用ポリエチレン管金属継手（ワンタッチ型） ソケット | クリポリジョイント・ワンタッチ ソケット | φ13～φ50x40 | 栗本商事㈱ | コアがないため使用中止（耐震性能が確保できない） |  | 給水材料 | 継手類
499 | 2014-07-03 | 水道用ポリエチレン管金属継手（ワンタッチ型） おねじソケット | クリポリジョイント・ワンタッチ おねじソケット | φ13～φ50 | 栗本商事㈱ | コアがないため使用中止（耐震性能が確保できない） |  | 給水材料 | 継手類
499 | 2014-07-03 | 水道用ポリエチレン管金属継手（ワンタッチ型） めねじソケット | クリポリジョイント・ワンタッチ めねじソケット | φ13～φ50 | 栗本商事㈱ | コアがないため使用中止（耐震性能が確保できない） |  | 給水材料 | 継手類
499 | 2014-07-03 | 水道用ポリエチレン管金属継手（ワンタッチ型） メーターソケット | クリポリジョイント・ワンタッチ メーターソケット | φ13～φ50 | 栗本商事㈱ | コアがないため使用中止（耐震性能が確保できない） |  | 給水材料 | 継手類
499 | 2014-07-03 | 水道用ポリエチレン管金属継手（ワンタッチ型） 分止水栓ソケット | クリポリジョイント・ワンタッチ 分止水栓ソケット | φ13～φ50 | 栗本商事㈱ | コアがないため使用中止（耐震性能が確保できない） |  | 給水材料 | 継手類
499 | 2014-07-03 | 水道用ポリエチレン管金属継手（ワンタッチ型） エルボ | クリポリジョイント・ワンタッチ エルボ | φ13～φ50 | 栗本商事㈱ | コアがないため使用中止（耐震性能が確保できない） |  | 給水材料 | 継手類
499 | 2014-07-03 | 水道用ポリエチレン管金属継手（ワンタッチ型） 45°エルボ | クリポリジョイント・ワンタッチ 45°エルボ | φ13～φ50 | 栗本商事㈱ | コアがないため使用中止（耐震性能が確保できない） |  | 給水材料 | 継手類
499 | 2014-07-03 | 水道用ポリエチレン管金属継手（ワンタッチ型） 60°ベンド | クリポリジョイント・ワンタッチ 60°ベンド | φ13～φ50 | 栗本商事㈱ | コアがないため使用中止（耐震性能が確保できない） |  | 給水材料 | 継手類
499 | 2014-07-03 | 水道用ポリエチレン管金属継手（ワンタッチ型） 60°ロングベンド | クリポリジョイント・ワンタッチ 60°ロングベンド | φ13～φ25 | 栗本商事㈱ | コアがないため使用中止（耐震性能が確保できない） |  | 給水材料 | 継手類
499 | 2014-07-03 | 水道用ポリエチレン管金属継手（ワンタッチ型） 90°ベンド | クリポリジョイント・ワンタッチ 90°ベンド | φ13～φ50 | 栗本商事㈱ | コアがないため使用中止（耐震性能が確保できない） |  | 給水材料 | 継手類
499 | 2014-07-03 | 水道用ポリエチレン管金属継手（ワンタッチ型） 90°ロングベンド | クリポリジョイント・ワンタッチ 90°ロングベンド | φ13～φ25 | 栗本商事㈱ | コアがないため使用中止（耐震性能が確保できない） |  | 給水材料 | 継手類
499 | 2014-07-03 | 水道用ポリエチレン管金属継手（ワンタッチ型） チーズ | クリポリジョイント・ワンタッチ チーズ | φ13x13～φ50x50 | 栗本商事㈱ | コアがないため使用中止（耐震性能が確保できない） |  | 給水材料 | 継手類
499 | 2014-07-03 | 水道用ポリエチレン管金属継手（ワンタッチ型） パイプエンド | クリポリジョイント・ワンタッチ パイプエンド | φ13～φ50 | 栗本商事㈱ | コアがないため使用中止（耐震性能が確保できない） |  | 給水材料 | 継手類
500 | 2014-07-03 | 水道用ポリエチレン管金属継手（ワンタッチ型） 60°ロングベンド | ポリワン継手 PEO 60°ロングベンド | φ13x20 | ㈱タブチ | No.619のコアを使用すること |  | 給水材料 | 継手類
500 | 2014-07-03 | 水道用ポリエチレン管金属継手（ワンタッチ型） 90°ロングベンド | ポリワン継手 PEO 90°ロングベンド | φ13x20 | ㈱タブチ | No.619のコアを使用すること |  | 給水材料 | 継手類
500 | 2014-07-03 | 水道用ポリエチレン管金属継手（ワンタッチ型） 90°ベンド | ポリワン継手 PEO 90°ベンド | φ13x20 | ㈱タブチ | No.619のコアを使用すること |  | 給水材料 | 継手類
500 | 2014-07-03 | 水道用ポリエチレン管金属継手（ワンタッチ型） ソケット | ポリワン継手 PEO ソケット | φ20x13～φ50x40 | ㈱タブチ | No.619のコアを使用すること |  | 給水材料 | 継手類
500 | 2014-07-03 | 水道用ポリエチレン管金属継手（ワンタッチ型） チーズ | ポリワン継手 PEO チーズ | φ30x13～φ50x40 | ㈱タブチ | No.619のコアを使用すること |  | 給水材料 | 継手類
500 | 2014-07-03 | 水道用ポリエチレン管金属継手（ワンタッチ型） PVソケット | ポリワン継手 PEO PVソケット | φ13～φ25x20 | ㈱タブチ | No.619のコアを使用すること |  | 給水材料 | 継手類
500 | 2014-07-03 | 水道用ポリエチレン管金属継手（ワンタッチ型） PVエルボ | ポリワン継手 PEO PVエルボ | φ13～φ20x13 | ㈱タブチ | No.619のコアを使用すること |  | 給水材料 | 継手類
500 | 2014-07-03 | 水道用ポリエチレン管金属継手（ワンタッチ型） 分止水栓ソケット | ポリワン継手 PEO 分止水栓ソケット | φ20，φ25 | ㈱タブチ | No.619のコアを使用すること |  | 給水材料 | 継手類
501 | 2014-07-03 | 地下式単口消火栓 | ニューボブハイド（ソフトシール型地下式単口消火栓） | φ75 | 前澤工業㈱ |  |  | 弁栓
502 | 2014-07-03 | 補修弁 | ボール式補修弁（レバー式） | φ75x150 | 前澤工業㈱ |  |  | 弁栓
503 | 2014-07-03 | GX形ソフトシール仕切弁（受挿し，両受け） | 耐震GX形ソフトシール弁（両受口、受口・挿口） | φ300 | 前澤工業㈱ |  |  | 弁栓 | GX形
506 | 2014-12-17 | GX形ソフトシール仕切弁（受挿し，両受け） | GX形ソフトシール仕切弁（GX形受挿し，GX形両受け） | φ300 | ㈱清水鐵工所 |  |  | 弁栓 | GX形
507 | 2014-12-17 | GX形直管（モルタルライニング）１種 | GX形直管（モルタルライニング）１種 | φ300 | 日本鋳鉄管㈱ |  |  | 鋳鉄管 | GX形
507 | 2014-12-17 | GX形直管（モルタルライニング）Ｓ種 | GX形直管（モルタルライニング）Ｓ種 | φ300 | 日本鋳鉄管㈱ |  |  | 鋳鉄管 | GX形
507 | 2014-12-17 | GX形直管（エポキシ樹脂）１種 | GX形直管（エポキシ樹脂）１種 | φ300 | 日本鋳鉄管㈱ |  |  | 鋳鉄管 | GX形
507 | 2014-12-17 | GX形直管（エポキシ樹脂）Ｓ種 | GX形直管（エポキシ樹脂）Ｓ種 | φ300 | 日本鋳鉄管㈱ |  |  | 鋳鉄管 | GX形
507 | 2014-12-17 | GX形二受Ｔ字管 | GX形二受Ｔ字管 | φ300x100～φ300x300 | 日本鋳鉄管㈱ |  |  | 鋳鉄管 | GX形
507 | 2014-12-17 | GX形受挿し片落管 | GX形受挿し片落管 | φ300x100～φ300x250 | 日本鋳鉄管㈱ |  |  | 鋳鉄管 | GX形
507 | 2014-12-17 | GX形挿し受片落管 | GX形挿し受片落管 | φ300x100～φ300x250 | 日本鋳鉄管㈱ |  |  | 鋳鉄管 | GX形
507 | 2014-12-17 | GX形曲管90° | GX形曲管90° | φ300 | 日本鋳鉄管㈱ |  |  | 鋳鉄管 | GX形
507 | 2014-12-17 | GX形曲管45° | GX形曲管45° | φ300 | 日本鋳鉄管㈱ |  |  | 鋳鉄管 | GX形
507 | 2014-12-17 | GX形曲管22° | GX形曲管22° | φ300 | 日本鋳鉄管㈱ |  |  | 鋳鉄管 | GX形
507 | 2014-12-17 | GX形曲管11° | GX形曲管11° | φ300 | 日本鋳鉄管㈱ |  |  | 鋳鉄管 | GX形
507 | 2014-12-17 | GX形曲管5° | GX形曲管5° | φ300 | 日本鋳鉄管㈱ |  |  | 鋳鉄管 | GX形
507 | 2014-12-17 | GX形両受曲管45° | GX形両受曲管45° | φ300 | 日本鋳鉄管㈱ |  |  | 鋳鉄管 | GX形
507 | 2014-12-17 | GX形両受曲管22° | GX形両受曲管22° | φ300 | 日本鋳鉄管㈱ |  |  | 鋳鉄管 | GX形
507 | 2014-12-17 | GX形フランジ付Ｔ字管 | GX形フランジ付Ｔ字管 | φ300x75，φ300x100 | 日本鋳鉄管㈱ |  |  | 鋳鉄管 | GX形
507 | 2014-12-17 | GX形うず巻式フランジ付Ｔ字管 | GX形うず巻式フランジ付Ｔ字管 | φ300x75，φ300x100 | 日本鋳鉄管㈱ |  |  | 鋳鉄管 | GX形
507 | 2014-12-17 | GX形排水Ｔ字管 | GX形排水Ｔ字管 | φ300x100 | 日本鋳鉄管㈱ |  |  | 鋳鉄管 | GX形
507 | 2014-12-17 | GX形継輪 | GX形継輪 | φ300 | 日本鋳鉄管㈱ |  |  | 鋳鉄管 | GX形
507 | 2014-12-17 | GX形両受短管 | GX形両受短管 | φ300 | 日本鋳鉄管㈱ |  |  | 鋳鉄管 | GX形
507 | 2014-12-17 | GX形乙字管H300，H450 | GX形乙字管H300，H450 | φ300 | 日本鋳鉄管㈱ |  |  | 鋳鉄管 | GX形
507 | 2014-12-17 | GX形帽 | GX形帽 | φ300 | 日本鋳鉄管㈱ |  |  | 鋳鉄管 | GX形
507 | 2014-12-17 | GX形用接合部材 押輪 | GX形用接合部材 押輪 | φ300 | 日本鋳鉄管㈱ |  |  | 鋳鉄管 | GX形
507 | 2014-12-17 | GX形用接合部材 P-Link | GX形用接合部材 P-Link | φ300 | 日本鋳鉄管㈱ |  |  | 鋳鉄管 | GX形
507 | 2014-12-17 | GX形用接合部材 G-Link | GX形用接合部材 G-Link | φ300 | 日本鋳鉄管㈱ |  |  | 鋳鉄管 | GX形
507 | 2014-12-17 | GX形用接合部材 ライナ、ライナボード | GX形用接合部材 ライナ、ライナボード | φ300 | 日本鋳鉄管㈱ |  |  | 鋳鉄管 | GX形
507 | 2014-12-17 | GX形用接合部材 ロックリング、ロックリングホルダ | GX形用接合部材 ロックリング、ロックリングホルダ | φ300 | 日本鋳鉄管㈱ |  |  | 鋳鉄管 | GX形
507 | 2014-12-17 | GX形用接合部材 切管用挿し口リング | GX形用接合部材 切管用挿し口リング | φ300 | 日本鋳鉄管㈱ |  |  | 鋳鉄管 | GX形
507 | 2014-12-17 | GX形用接合部材 ボルトナット、ゴム輪 | GX形用接合部材 T頭ボルトナット、ゴム輪 | φ300 | 日本鋳鉄管㈱ |  |  | 鋳鉄管 | GX形
508 | 2014-12-17 | ポリエチレンスリーブ，固定用ゴムバンド | 水道用ダクタイル鋳鉄管用ポリエチレンスリーブ、ポリエチレンスリーブ固定用ゴムバンド 締め具 | φ75～900 | ヨツギ㈱ |  |  | その他
511 | 2015-03-25 | 不断水割Ｔ字管バルブ付 受口Ｋ形 | 不断水割T字管バルブ付 K型受け口 鋳鉄管用 STCPK | φ75x75～φ200x150 | コスモ工機㈱ |  |  | その他 | A，K形
512 | 2015-03-25 | 消火栓レジンブロック | レジンコンクリートボックス上部壁 RB50A60-20D | 上部壁 φ500-600 | ㈱ダイモン |  |  | 筐類ブロック | 消火栓
513 | 2015-03-25 | スマートライン GX形 | スマートラインSET型 GX型 | φ75x75～φ200x100 | 大成機工㈱ |  |  | その他 | GX形
514 | 2015-03-25 | ボール形可撓伸縮管 GX形 | ダクタイル鋳鉄製ボール形可撓伸縮管フレキベンダー | φ75～250 | ㈱水研 |  |  | その他 | GX形
515 | 2015-03-25 | 溶剤浸透防護スリーブ | 溶剤浸透防護スリーブ、溶剤浸透防護スリーブ用ナイロンテープ | φ50～200 | サンエス護謨工業㈱ |  |  | その他
516 | 2015-03-25 | ポリエチレンスリーブ | ポリエチレンスリーブ水道用粉体用、固定用ゴムバンド | φ75～1000 | サンエス護謨工業㈱ |  |  | その他
517 | 2015-03-25 | 埋設標識シート | エコ埋設クロスシート、エコ埋設アルミクロスシート | W150x50m | サンエス護謨工業㈱ |  |  | その他
518 | 2015-03-25 | 表示テープ | 巻付けテープ浜松市上水道 1種管 | W50x20m | ヨツギ㈱ |  |  | その他
519 | 2015-10-06 | ポリエチレンスリーブ用固定バンド （フック形） | ポリエチレンスリーブ用固定バンド ラクイック | φ50～2600 | ヨツギ㈱ |  |  | その他
520 | 2015-10-06 | PE管用溶剤浸透防護スリーブ | ポリエチレン管用溶剤浸透防護スリーブ（浸透防護Sハイパーシールド） | φ50～200 | ヨツギ㈱ |  |  | その他
522 | 2015-10-06 | NS形バタフライ弁 （両受け 7.5K仕様） | 耐震NS形バタフライ弁 | φ400 | ㈱清水鐵工所 |  |  | 弁栓 | NS形
522 | 2015-10-06 | NS形バタフライ弁 （両受け 7.5K，10K仕様） | NS形バタフライ弁 | φ500，φ600，φ700 | ㈱清水鐵工所 |  |  | 弁栓 | NS形
522 | 2015-10-06 | NS形バタフライ弁 通水・整流機能付 （両受け 10K仕様） | 耐震NS形バタフライ弁（両受け） | φ400 | ㈱清水鐵工所 |  |  | 弁栓 | NS形
522 | 2015-10-06 | NS形バタフライ弁 充水形 （両受け 7.5K，10K仕様） | NS形バタフライ弁（充水形） | φ500，φ600，φ700 | ㈱清水鐵工所 |  |  | 弁栓 | NS形
522 | 2015-10-06 | NS形バタフライ弁 ロングスタンド （両受け 7.5K仕様） | 耐震NS形バタフライ弁（両受け） | φ400 | ㈱清水鐵工所 |  |  | 弁栓 | NS形
522 | 2015-10-06 | NS形バタフライ弁 ロングスタンド （両受け 7.5K，10K仕様） | 耐震NS形バタフライ弁 ロングスタンド形 | φ500，φ600，φ700 | ㈱清水鐵工所 |  |  | 弁栓 | NS形
522 | 2015-10-06 | NS形バタフライ弁 ロングスタンド 通水・整流機能付（両受け 10K仕様） | 耐震NS形バタフライ弁（両受け） | φ400 | ㈱清水鐵工所 |  |  | 弁栓 | NS形
522 | 2015-10-06 | NS形バタフライ弁 ロングスタンド 充水形 （両受け 7.5K，10K仕様） | NS形バタフライ弁（充水形） ロングスタンド形 | φ500，φ600，φ700 | ㈱清水鐵工所 |  |  | 弁栓 | NS形
523 | 2015-10-06 | メーターユニット （減圧弁付） | メータユニット | 20A，25A | ㈱ダンレイ |  |  | 給水材料
524 | 2015-10-06 | GX形二受Ｔ字管 | GX形二受Ｔ字管 | φ300x100～φ300x300 | ㈱ハズ |  |  | 鋳鉄管 | GX形
524 | 2015-10-06 | GX形受挿し片落管 | GX形受挿し片落管 | φ300x100～φ300x250 | ㈱ハズ |  |  | 鋳鉄管 | GX形
524 | 2015-10-06 | GX形挿し受片落管 | GX形挿し受片落管 | φ300x100～φ300x250 | ㈱ハズ |  |  | 鋳鉄管 | GX形
524 | 2015-10-06 | GX形曲管90° | GX形曲管90° | φ300 | ㈱ハズ |  |  | 鋳鉄管 | GX形
524 | 2015-10-06 | GX形曲管45° | GX形曲管45° | φ300 | ㈱ハズ |  |  | 鋳鉄管 | GX形
524 | 2015-10-06 | GX形曲管22° | GX形曲管22° | φ300 | ㈱ハズ |  |  | 鋳鉄管 | GX形
524 | 2015-10-06 | GX形曲管11° | GX形曲管11° | φ300 | ㈱ハズ |  |  | 鋳鉄管 | GX形
524 | 2015-10-06 | GX形曲管5° | GX形曲管5° | φ300 | ㈱ハズ |  |  | 鋳鉄管 | GX形
524 | 2015-10-06 | GX形両受曲管45° | GX形両受曲管45° | φ300 | ㈱ハズ |  |  | 鋳鉄管 | GX形
524 | 2015-10-06 | GX形両受曲管22° | GX形両受曲管22° | φ300 | ㈱ハズ |  |  | 鋳鉄管 | GX形
524 | 2015-10-06 | GX形フランジ付Ｔ字管 | GX形フランジ付Ｔ字管 7.5K 形式2（空気弁用・消火栓用） | φ300x75，φ300x100 | ㈱ハズ |  |  | 鋳鉄管 | GX形
524 | 2015-10-06 | GX形うず巻式フランジ付Ｔ字管 | GX形うず巻式フランジ付Ｔ字管 7.5K 形式2（消火栓用） | φ300x75，φ300x100 | ㈱ハズ |  |  | 鋳鉄管 | GX形
524 | 2015-10-06 | GX形排水Ｔ字管 | GX形排水Ｔ字管 | φ300x100 | ㈱ハズ |  |  | 鋳鉄管 | GX形
524 | 2015-10-06 | GX形継輪 | GX形継輪 | φ300 | ㈱ハズ |  |  | 鋳鉄管 | GX形
524 | 2015-10-06 | GX形両受短管 | GX形両受短管 | φ300 | ㈱ハズ |  |  | 鋳鉄管 | GX形
524 | 2015-10-06 | GX形乙字管 H300 | GX形乙字管 | φ300 | ㈱ハズ |  |  | 鋳鉄管 | GX形
524 | 2015-10-06 | GX形帽 | GX形帽 | φ300 | ㈱ハズ |  |  | 鋳鉄管 | GX形
524 | 2015-10-06 | GX管用接合部材 （押輪，ゴム輪，ボルト） | GX形押輪、ゴム輪、T頭ボルト・ナット | φ300 | ㈱ハズ |  |  | 鋳鉄管 | GX形
525 | 2015-10-06 | 水道用ポリエチレン管金属継手（ワンタッチ型） エルボ | Ｐワン継手 C型 HI-PE エルボ | φ13x16 | 前澤給装工業㈱ | No.618のコアを使用すること |  | 給水材料 | 継手類
526 | 2015-10-06 | GX形ソフトシール仕切弁 両受け，受差し （１ＭＰａ） | GXソフト 両受、受挿 | φ300 | ㈱清水合金製作所 |  |  | 弁栓 | GX形
527 | 2015-10-06 | GX形曲管 ロングベンド45° | GX形ロングベンド | φ75～200 | クロダイト工業㈱ |  |  | 鋳鉄管 | GX形
528 | 2015-10-06 | 水道用ポリエチレン管（溶剤浸透防止被覆管） | アイボリー水道用ポリエチレン溶剤浸透防止被膜管 | φ13～50 | ㈱イノアック住環境 |  |  | 給水材料
529 | 2015-10-06 | HPE用ソフトシール仕切弁（右開き） 両挿し | PCT B 22準拠 水道配水用ポリエチレン挿し口付ソフトシール仕切弁 | φ50，φ75 | 角田鉄工㈱ |  |  | 弁栓 | HPE用
530 | 2015-10-06 | 水道配水用ポリエチレン管 （片受直管） | 水道配水用ポリエチレン管（EF受口付直管） | φ50 | ㈱クボタケミックス |  | H28.5社名変更 | 配水用ポリ | HPE用
530 | 2015-10-06 | HPE継手 ＥＦ両受けベンド 90°，45°，22°，11° | 水道配水用ポリエチレン管継手 ＥＦベンド | φ50 | ㈱クボタケミックス |  | H28.5社名変更 | 配水用ポリ | HPE用
530 | 2015-10-06 | HPE継手 ＥＦ両受け乙字管 H300，H450，H600 | 水道配水用ポリエチレン管継手 ＥＦSベンド | φ50 | ㈱クボタケミックス |  | H28.5社名変更 | 配水用ポリ | HPE用
530 | 2015-10-06 | HPE継手 ＥＦ両受けチーズ （分岐挿し口） | 水道配水用ポリエチレン管継手 EFチーズ | φ50x50 | ㈱クボタケミックス |  | H28.5社名変更 | 配水用ポリ | HPE用
530 | 2015-10-06 | HPE継手 ＥＦ受口 キャップ | 水道配水用ポリエチレン管継手 ＥＦキャップ | φ50 | ㈱クボタケミックス |  | H28.5社名変更 | 配水用ポリ | HPE用
530 | 2015-10-06 | HPE継手 ＥＦフランジGF | 水道配水用ポリエチレン管継手 ＥＦ FCDフランジ（水道形 GF形） | φ50 | ㈱クボタケミックス | EFフランジRF形使用中止 | H28.5社名変更 | 配水用ポリ | HPE用
530 | 2015-10-06 | HPE継手 ＥＦ片受けベンド 90°，45°，22°，11° | 水道配水用ポリエチレン管継手 ＥＦ片受けベンド | φ50 | ㈱クボタケミックス |  | H28.5社名変更 | 配水用ポリ | HPE用
530 | 2015-10-06 | HPE継手 ＥＦ片受け乙字管 H300，H450，H600 | 水道配水用ポリエチレン管継手 EF片受けSベンド | φ50 | ㈱クボタケミックス |  | H28.5社名変更 | 配水用ポリ | HPE用
530 | 2015-10-06 | HPE継手 ＥＦ片受けチーズ （分岐挿し口） | 水道配水用ポリエチレン管継手 EF片受けチーズ | φ50x50 | ㈱クボタケミックス |  | H28.5社名変更 | 配水用ポリ | HPE用
530 | 2015-10-06 | HPE用ソフトシール仕切弁（右開き） 両受け | 水道配水用ポリエチレンEF片受ソフトシール仕切弁（浅層埋設対応型） | φ50 | ㈱クボタケミックス |  |  | 弁栓 | HPE用
532 | 2016-06-03 | メーターユニット一体型量水器ボックス | クワトロ ネジ式樹脂桝 盗防THハンドル | φ13-2P，φ20x13-2P，3P，4P | ㈱タブチ |  |  | 給水材料 | 給水他
533 | 2016-06-03 | メーターユニット | メーターユニット | φ13～25 | ㈱タブチ |  |  | 給水材料
533 | 2016-06-03 | ブッシング | ブッシング | φ20x13 | ㈱タブチ |  |  | 給水材料 | 継手類
534 | 2016-06-03 | メーターユニット | メータセット | φ13～25 | 前澤給装工業㈱ |  |  | 給水材料
535 | 2016-06-03 | メーターユニット | パイプシャフト用メーターユニット | φ13～25 | ㈱日邦バルブ |  |  | 給水材料
536 | 2016-06-03 | 逆止弁（単式，複式） | 単式逆止弁PCV-S-F、複式逆止弁PCV-D3－F | φ75 | ㈱日邦バルブ |  |  | 給水材料
537 | 2016-06-03 | PE継手（ソケット） | 水道用ポリエチレン管金属継手 NPJ | φ13～50，φ20x13～φ50x40 | ㈱日邦バルブ |  | 品名・寸法等修正（H30.11.29) | 給水材料 | 継手類
537 | 2016-06-03 | PE継手（90°エルボ） | 水道用ポリエチレン管金属継手 NPJ | φ13～50 | ㈱日邦バルブ |  | 品名・寸法等修正（H30.11.29) | 給水材料 | 継手類
537 | 2016-06-03 | PE継手（45°エルボ） | 水道用ポリエチレン管金属継手 NPJ | φ13～50 | ㈱日邦バルブ |  | 品名・寸法等修正（H30.11.29) | 給水材料 | 継手類
537 | 2016-06-03 | PE継手（チーズ） | 水道用ポリエチレン管金属継手 NPJ | φ13～50，φ20x13～φ50x40 | ㈱日邦バルブ |  | 品名・寸法等修正（H30.11.29) | 給水材料 | 継手類
537 | 2016-06-03 | PE継手（おねじソケット） | 水道用ポリエチレン管金属継手 NPJ | φ13～50，φ20x13，φ50x40 | ㈱日邦バルブ |  | 品名・寸法等修正（H30.11.29) | 給水材料 | 継手類
537 | 2016-06-03 | PE継手（めねじソケット） | 水道用ポリエチレン管金属継手 NPJ | φ13～50 | ㈱日邦バルブ |  | 品名・寸法等修正（H30.11.29) | 給水材料 | 継手類
537 | 2016-06-03 | PE継手（塩ビ管用ソケット） | 水道用ポリエチレン管金属継手 NPJ | φ13～50 | ㈱日邦バルブ |  | 品名・寸法等修正（H30.11.29) | 給水材料 | 継手類
537 | 2016-06-03 | PE継手（塩ビ管用ユニオンソケット） | 水道用ポリエチレン管金属継手 NPJ | φ13～50 | ㈱日邦バルブ |  | 品名・寸法等修正（H30.11.29) | 給水材料 | 継手類
537 | 2016-06-03 | PE継手（めねじ付エルボ） | 水道用ポリエチレン管金属継手 NPJ | φ13～25 | ㈱日邦バルブ |  | 品名・寸法等修正（H30.11.29) | 給水材料 | 継手類
537 | 2016-06-03 | PE継手（メーター用） | 水道用ポリエチレン管金属継手 NPJ | φ13～50，φ13ｘ20～φ40ｘ30 | ㈱日邦バルブ |  | 品名・寸法等修正（H30.11.29) | 給水材料 | 継手類
537 | 2016-06-03 | PE継手（回転式メーター用） | 水道用ポリエチレン管金属継手 NPJ | φ13～50，φ13ｘ20～φ25ｘ20 | ㈱日邦バルブ |  | 品名・寸法等修正（H30.11.29) | 給水材料 | 継手類
537 | 2016-06-03 | PE継手（分止水栓用） | 水道用ポリエチレン管金属継手 NPJ | φ13～50 | ㈱日邦バルブ |  | 品名・寸法等修正（H30.11.29) | 給水材料 | 継手類
537 | 2016-06-03 | PE継手（回転式分止用） | 水道用ポリエチレン管金属継手 NPJ | φ20～50，φ25x20 | ㈱日邦バルブ |  | 品名・寸法等修正（H30.11.29) | 給水材料 | 継手類
537 | 2016-06-03 | PE継手（60°ベンド） | 水道用ポリエチレン管金属継手 NPJ | φ13～25 | ㈱日邦バルブ |  | 品名・寸法等修正（H30.11.29) | 給水材料 | 継手類
537 | 2016-06-03 | P継手（90°ベンド） | 水道用ポリエチレン管金属継手 NPJ | φ13～50，φ13ｘ20，φ25ｘ20 | ㈱日邦バルブ |  | 品名・寸法等修正（H30.11.29) | 給水材料 | 継手類
537 | 2016-06-03 | PE継手（60°ロングベンド） | 水道用ポリエチレン管金属継手 NPJ | φ13～50，φ20x13，φ25x20 | ㈱日邦バルブ |  | 品名・寸法等修正（H30.11.29) | 給水材料 | 継手類
537 | 2016-06-03 | PE継手（90°ロングベンド） | 水道用ポリエチレン管金属継手 NPJ | φ13～25 | ㈱日邦バルブ |  | 品名・寸法等修正（H30.11.29) | 給水材料 | 継手類
537 | 2016-06-03 | PE継手（回転式おねじソケット） | 水道用ポリエチレン管金属継手 NPJ | φ20～25 | ㈱日邦バルブ |  | 品名・寸法等修正（H30.11.29) | 給水材料 | 継手類
537 | 2016-06-03 | PE継手（パイプエンド） | 水道用ポリエチレン管金属継手 NPJ | φ13～50 | ㈱日邦バルブ |  | 品名・寸法等修正（H30.11.29) | 給水材料 | 継手類
537 | 2016-06-03 | PE継手（22°ベンド） | 水道用ポリエチレン管金属継手 NPJ | φ25，φ25x20 | ㈱日邦バルブ |  | 品名・寸法等修正（H30.11.29) | 給水材料 | 継手類
537 | 2016-06-03 | PE継手（回転式22°ベンド） | 水道用ポリエチレン管金属継手 NPJ | φ20，φ25 | ㈱日邦バルブ |  | 品名・寸法等修正（H30.11.29) | 給水材料 | 継手類
538 | 2016-06-03 | 耐震補強金具 Ａ，Ｋ形 | 耐震補強金具 TO-13H | φ75～800 | 大成機工㈱ |  |  | 鋳鉄管 | A，K形
538 | 2016-06-03 | 耐震補強金具 Ｔ形 | 耐震補強金具 TO-13H | φ75～200 | 大成機工㈱ |  |  | 鋳鉄管 | タイトン
540 | 2016-06-03 | フランジ固定金具（補修弁用） | 補修弁用フランジサポート TK-15HS | φ75～200 | 大成機工㈱ |  |  | 鋳鉄管 | フランジ
541 | 2016-06-03 | フランジ固定金具 | フランジ固定金具 KTF3 | φ75～500 | コスモ工機㈱ |  |  | 鋳鉄管 | フランジ
542 | 2016-06-03 | 単口消火栓 | ネクスト消火栓 MS-NI型 | φ75 | 宮部鉄工㈱ |  | №280の変更 | 弁栓
542 | 2016-06-03 | 補修弁 | 水道用補修弁レバー式ボール弁 BA-2SⅡ型 | φ75xH100 | 宮部鉄工㈱ |  | №218の変更 | 弁栓
543 | 2016-06-03 | ソフトフレキ（K形，NS形他） | ソフトフレキ（障害物迂回用ステンレス製フレキシブルチューブ） | φ50～300 | 日本ニューロン㈱ |  | （№457）H27.12社名変更 | その他 | SUS
544 | 2016-06-03 | NS形ソフトシール仕切弁（両受け） | NSソフト 両受形 | φ75～300 | ㈱清水合金製作所 |  | №300の変更 | 弁栓
544 | 2016-06-03 | NS形ソフトシール仕切弁（受挿し） | NSソフト 受挿し形 | φ75～300 | ㈱清水合金製作所 |  | №300の変更 | 弁栓
544 | 2016-06-03 | GX形ソフトシール仕切弁（両受け） | GXソフト 両受形 | φ75～300 | ㈱清水合金製作所 |  | №441の変更 | 弁栓
544 | 2016-06-03 | GX形ソフトシール仕切弁（受挿し） | GXソフト 受挿し形 | φ75～300 | ㈱清水合金製作所 |  | №441の変更 | 弁栓
544 | 2016-06-03 | Ｋ形ソフトシール仕切弁（受挿し） | K形ソフト | φ75～300 | ㈱清水合金製作所 |  |  | 弁栓
544 | 2016-06-03 | HPE用挿し口付ソフトシール仕切弁 | ポリパイソフト 両袖管形 | φ50～200 | ㈱清水合金製作所 |  | №391、№396の変更 | 弁栓
544 | 2016-06-03 | HPE用ソフトシール仕切弁（片フランジ形） | ポリパイソフト 片フランジ形 | φ50～150 | ㈱清水合金製作所 |  | №396の変更 | 弁栓
544 | 2016-06-03 | HPE用ソフトシール仕切弁（抜出し防止形） | PE-NOVO形ソフト 両受形 | φ50～200 | ㈱清水合金製作所 |  |  | 弁栓
545 | 2016-08-29 | Ｋ形ゴム輪 | Ｋ形ゴム輪 | φ75～1000 | 興和ゴム工業㈱ |  |  | その他 | A，K形
545 | 2016-08-29 | フランジパッキン（RF） | フランジパッキン（RF） | φ75～1000 | 興和ゴム工業㈱ |  |  | その他 | フランジ
545 | 2016-08-29 | フランジパッキン（GF） | GF形ガスケット1号 | φ75～1000 | 興和ゴム工業㈱ |  |  | その他 | フランジ
545 | 2016-08-29 | ポリエチレンスリーブ | ポリエチレンスリーブ | φ75～1000 | 興和ゴム工業㈱ |  |  | その他
545 | 2016-08-29 | 埋設標識シート | 埋設標識シート | W150x50m | 興和ゴム工業㈱ |  |  | その他
545 | 2016-08-29 | 表示テープ | 埋設管明示テープ | W50×20m | 興和ゴム工業㈱ |  |  | その他
546 | 2016-08-29 | 溶剤浸透防護スリーブ | 溶剤浸透防護スリーブ（ポリテック協会品） | φ50～200 | サンエス護謨工業㈱ |  |  | その他
547 | 2016-08-29 | 耐震補強金具 Ａ，Ｋ形 | 耐震型既設管継手部補強金具 HKK2 | φ75～350 | コスモ工機㈱ |  |  | 鋳鉄管 | A，K形
548 | 2016-08-29 | Ｋ形両受け仕切弁（スルース弁） | 水道用ダクタイル鋳鉄仕切弁 メカニカル形 K形継手（耐震管路対応型） | φ75～300 | 角田鉄工㈱ | 排泥管にのみ使用可。離脱防止押輪を併用すること。 |  | 弁栓 | A，K形
549 | 2016-08-29 | ＧＸ形特殊分岐管（受挿し形） | 分岐栓付ダクタイル鋳鉄異形管 スーパー分岐管GX形 | φ100x50，φ150x50，φ200x50 | ㈱水研 |  |  | 鋳鉄管 | GX形
550 | 2016-12-20 | 耐震補強金具（二重防護） Ａ，Ｋ形 | 二重防護金具鋳鉄管用 CMWD | φ400～600 | コスモ工機㈱ |  |  | 鋳鉄管 | A，K形
551 | 2016-12-20 | スッポンＭＰ－Ｐ （HPE用コア付き） | スッポンＭＰ－Ｐ （HPE用コア付き） | φ50～200 | ㈱川西水道機器 |  |  | 配水用ポリ
551 | 2016-12-20 | スッポンＭＰ－Ｖ （HPE用コア付き） | スッポンＭＰ－Ｖ （HPE用コア付き） | φ50～200 | ㈱川西水道機器 |  |  | 配水用ポリ
551 | 2016-12-20 | スッポンＭＰ－Ａ （HPE用コア付き） | スッポンＭＰ－Ａ （HPE用コア付き） | φ50～200 | ㈱川西水道機器 |  |  | 配水用ポリ
551 | 2016-12-20 | スッポンＭＰ－Ｄ （HPE用コア付き） | スッポンＭＰ－Ｄ （HPE用コア付き） | φ50～150 | ㈱川西水道機器 | 鋳鉄管との接続は不可 |  | 配水用ポリ
551 | 2016-12-20 | スッポンＭＰ－Ｋ （HPE用コア付き） | スッポンＭＰ－Ｋ （HPE用コア付き） | φ75ｘ50～φ200ｘ150 | ㈱川西水道機器 |  |  | 配水用ポリ
551 | 2016-12-20 | スッポンＭＰ－Ｖ－Ｋ （HPE用コア付き） | スッポンＭＰ－Ｖ－Ｋ （HPE用コア付き） | (P)φ50～150ｘ(V)φ40～100 | ㈱川西水道機器 |  |  | 配水用ポリ
551 | 2016-12-20 | スッポンＭＶ－Ｐ－Ｋ （HPE用コア付き） | スッポンＭＶ－Ｐ－Ｋ （HPE用コア付き） | (V)φ75～150ｘ(P)φ50～75 | ㈱川西水道機器 |  |  | 配水用ポリ
551 | 2016-12-20 | スッポンＭＤ－Ｐ－Ｋ （HPE用コア付き） | スッポンＭＤ－Ｐ－Ｋ （HPE用コア付き） | (D)φ75～150ｘ(P)φ50～100 | ㈱川西水道機器 | 鋳鉄管との接続は不可 |  | 配水用ポリ
551 | 2016-12-20 | スッポンＭＰ－Ｔ （HPE用コア付き） | スッポンＭＰ－Ｔ （HPE用コア付き） | φ50x50～φ200ｘ200 | ㈱川西水道機器 |  |  | 配水用ポリ
551 | 2016-12-20 | スッポンＭＰ－Ｔ－Ｖ （HPE用コア付き） | スッポンＭＰ－Ｔ－Ｖ （HPE用コア付き） | (P)φ50～200ｘ(V)φ40～75 | ㈱川西水道機器 |  |  | 配水用ポリ
551 | 2016-12-20 | スッポンＭＶ－Ｔ－Ｐ （HPE用コア付き） | スッポンＭＶ－Ｔ－Ｐ （HPE用コア付き） | (V)φ50～200ｘ(P)φ50～75 | ㈱川西水道機器 |  |  | 配水用ポリ
551 | 2016-12-20 | スッポンショートＭＰ－Ｂ 11° （HPE用コア付き） | スッポンショートＭＰ－Ｂ 11° （HPE用コア付き） | φ50～200 | ㈱川西水道機器 |  |  | 配水用ポリ
551 | 2016-12-20 | スッポンショートＭＰ－Ｂ 22° （HPE用コア付き） | スッポンショートＭＰ－Ｂ 22° （HPE用コア付き） | φ50～200 | ㈱川西水道機器 |  |  | 配水用ポリ
551 | 2016-12-20 | スッポンショートＭＰ－Ｂ 45° （HPE用コア付き） | スッポンショートＭＰ－Ｂ 45° （HPE用コア付き） | φ50～200 | ㈱川西水道機器 |  |  | 配水用ポリ
551 | 2016-12-20 | スッポンショートＭＰ－Ｂ 90° （HPE用コア付き） | スッポンショートＭＰ－Ｂ 90° （HPE用コア付き） | φ50～200 | ㈱川西水道機器 |  |  | 配水用ポリ
551 | 2016-12-20 | スッポンショートＭＰ－Ｖ－Ｂ 45° （HPE用コア付き） | スッポンショートＭＰ－Ｖ－Ｂ 45° （HPE用コア付き） | φ50～150 | ㈱川西水道機器 |  |  | 配水用ポリ
551 | 2016-12-20 | スッポンショートＭＰ－Ｖ－Ｂ 90° （HPE用コア付き） | スッポンショートＭＰ－Ｖ－Ｂ 90° （HPE用コア付き） | φ50～150 | ㈱川西水道機器 |  |  | 配水用ポリ
551 | 2016-12-20 | スッポンＭＰメカ型キャップⅡ （HPE用コア付き） | スッポンＭＰメカ型キャップⅡ （HPE用コア付き） | φ50～200 | ㈱川西水道機器 |  |  | 配水用ポリ
551 | 2016-12-20 | スッポンＭＰ－Ｃ（Ｋ形 押輪なし） （HPE用コア付き） | スッポンＭＰ－Ｃ（Ｋ形 押輪なし） （HPE用コア付き） | φ75～200 | ㈱川西水道機器 | 別途、3DkN離脱防止押輪を併用すること |  | 配水用ポリ
551 | 2016-12-20 | スッポンＭＰ－Ｃ－Ｋ（Ｋ形 押輪なし） （HPE用コア付き） | スッポンＭＰ－Ｃ－Ｋ（Ｋ形 押輪なし） （HPE用コア付き） | φ75ｘ50～φ200ｘ75 | ㈱川西水道機器 | 別途、4DkN離脱防止押輪を併用すること |  | 配水用ポリ
551 | 2016-12-20 | SKX ソケット （HPE用コア付き） | SKX ソケット （HPE用コア付き） | (HPE)φ50 | ㈱川西水道機器 | 耐震管路内での使用は不可 |  | 配水用ポリ
551 | 2016-12-20 | SKX 径違いソケット （HPE用コア付き） | SKX 径違いソケット （HPE用コア付き） | (HPE)φ50ｘ（P,V,鋼管）φ25～50 | ㈱川西水道機器 | 耐震管路内での使用は不可 |  | 配水用ポリ
551 | 2016-12-20 | SKX ナット付チーズ （HPE用コア付き） | SKX ナット付チーズ （HPE用コア付き） | (HPE)φ50ｘ（P,V,鋼管）φ40～50 | ㈱川西水道機器 | 耐震管路内での使用は不可 |  | 配水用ポリ
551 | 2016-12-20 | SKX めねじ付チーズ （HPE用コア付き） | SKX めねじ付チーズ （HPE用コア付き） | (HPE)φ50ｘ（鋼管）φ40 | ㈱川西水道機器 | 耐震管路内での使用は不可 |  | 配水用ポリ
551 | 2016-12-20 | SKX 90°エルボ （HPE用コア付き） | SKX 90°エルボ （HPE用コア付き） | (HPE)φ50 | ㈱川西水道機器 | 耐震管路内での使用は不可 |  | 配水用ポリ
551 | 2016-12-20 | SKX 90°異種管エルボ （HPE用コア付き） | SKX 90°異種管エルボ （HPE用コア付き） | (HPE)φ50ｘ（P,V,鋼管）φ50 | ㈱川西水道機器 | 耐震管路内での使用は不可 |  | 配水用ポリ
551 | 2016-12-20 | SKX 45°エルボ （HPE用コア付き） | SKX 45°エルボ （HPE用コア付き） | (HPE)φ50 | ㈱川西水道機器 | 耐震管路内での使用は不可 |  | 配水用ポリ
551 | 2016-12-20 | SKX 45°異種管エルボ （HPE用コア付き） | SKX 45°異種管エルボ （HPE用コア付き） | (HPE)φ50ｘ（P,V,鋼管）φ50 | ㈱川西水道機器 | 耐震管路内での使用は不可 |  | 配水用ポリ
551 | 2016-12-20 | SKX おねじ付ソケット （HPE用コア付き） | SKX おねじ付ソケット （HPE用コア付き） | (HPE)φ50 | ㈱川西水道機器 | 耐震管路内での使用は不可 |  | 配水用ポリ
551 | 2016-12-20 | SKX めねじ付ソケット （HPE用コア付き） | SKX めねじ付ソケット （HPE用コア付き） | (HPE)φ50 | ㈱川西水道機器 | 耐震管路内での使用は不可 |  | 配水用ポリ
551 | 2016-12-20 | SKX 分止水栓用ソケット （HPE用コア付き） | SKX 分止水栓用ソケット （HPE用コア付き） | (HPE)φ50 | ㈱川西水道機器 | 耐震管路内での使用は不可 |  | 配水用ポリ
551 | 2016-12-20 | SKX パイプエンド （HPE用コア付き） | SKX パイプエンド （HPE用コア付き） | (HPE)φ50 | ㈱川西水道機器 | 耐震管路内での使用は不可 |  | 配水用ポリ
551 | 2016-12-20 | SKX プラグ付パイプエンド （HPE用コア付き） | SKX プラグ付パイプエンド （HPE用コア付き） | (HPE)φ50 | ㈱川西水道機器 | 耐震管路内での使用は不可 |  | 配水用ポリ
552 | 2016-12-20 | 樹脂製量水器BOX（耐荷重蓋） | 樹脂製量水器筐（耐荷重用蓋仕様） | φ13～25 T-6 | 栗本商事㈱ |  |  | 給水材料
553 | 2016-12-20 | 親子グラウンドマンホール（空気弁・仕切弁用） | 親子グラウンドマンホール | φ900ｘ600 T-25 | アクアインテック㈱ |  |  | 筐類ブロック
554 | 2016-12-20 | 鋼板製量水器BOX | 量水器ボックス | φ30～100用 蓋FCD製 | アクアインテック㈱ |  |  | 給水材料
554 | 2016-12-20 | 鋼板製量水器BOX（親子蓋式） | 親子式量水器ボックス | φ40～100用 蓋FCD製 | アクアインテック㈱ |  |  | 給水材料
555 | 2016-12-20 | 複式メーターユニット | 複式メータボックス クワトロ ネジ式3P樹脂桝 盗防THハンドル | φ13-2P，3P，4P 樹脂蓋 | ㈱タブチ |  |  | 給水材料
556 | 2017-08-30 | メーターセット（メーターユニット） | メータセット PS-5 | φ13，20 ｽﾄﾚｰﾄ，ｴﾙﾎﾞ | 前澤給装工業㈱ |  | 各種（減圧弁付、コア無し） | 給水材料
557 | 2017-08-30 | 仕切弁鉄蓋 | 上水道鉄蓋 浜松市 | φ250 | 植平コンクリート工業㈱ |  |  | 筐類ブロック | 仕切弁
557 | 2017-08-30 | 仕切弁レジンブロック | 水道用レジンコンクリート製ボックス | φ250（上部，中部，下部，底板） | 植平コンクリート工業㈱ |  |  | 筐類ブロック | 仕切弁
557 | 2017-08-30 | 消火栓鉄蓋 | 上水道鉄蓋 浜松市 | φ500 | 植平コンクリート工業㈱ |  |  | 筐類ブロック | 消火栓
557 | 2017-08-30 | 空気弁鉄蓋 | 上水道鉄蓋 浜松市 | φ500 | 植平コンクリート工業㈱ |  |  | 筐類ブロック | 空気弁
557 | 2017-08-30 | 仕切弁鉄蓋 | 上水道鉄蓋 浜松市 | φ500 | 植平コンクリート工業㈱ |  |  | 筐類ブロック | 仕切弁
557 | 2017-08-30 | 消火栓レジンブロック | 水道用レジンコンクリート製ボックス | φ500（上部，中部，下部，底板） | 植平コンクリート工業㈱ |  |  | 筐類ブロック | 消火栓
558 | 2017-08-30 | メーターボックス（蓋色グレー） | MCグリーンメーターボックス | φ13～20用，φ25用 | アロン化成㈱ |  |  | 給水材料
559 | 2017-08-30 | 耐震補強金具（二重防護） Ａ，Ｋ形 | 二重防護金具鋳鉄管用 CMWD | φ700～900 | コスモ工機㈱ |  |  | 鋳鉄管 | A，K形
560 | 2017-08-30 | SUSボルト | ステンレス製六角ボルト・ナット（日本水道協会検査合格品） | M12～30 | 日本鋲螺㈱ |  |  | その他 | SUS
561 | 2017-08-30 | メーターボックス（蓋色グレー） | 量水器ボックス | φ20用 | 前澤化成工業㈱ |  |  | 給水材料
562 | 2017-08-30 | Ｋ形 三受十字管 | Ｋ形 三受十字管 | φ75x75～φ900ｘ700 | 山岡鉄管㈱ |  |  | 鋳鉄管 | A，K形
562 | 2017-08-30 | Ｋ形 二受Ｔ字管 | Ｋ形 二受Ｔ字管 | φ75x75～φ900ｘ900 | 山岡鉄管㈱ |  |  | 鋳鉄管 | A，K形
562 | 2017-08-30 | Ｋ形 受挿し片落管，挿し受片落管 | Ｋ形 受挿し片落管，挿し受片落管 | φ100ｘ75～φ900ｘ800 | 山岡鉄管㈱ |  |  | 鋳鉄管 | A，K形
562 | 2017-08-30 | Ｋ形 曲管（90°，45°，22°，11°，5°） | Ｋ形 曲管（90°，45°，22°，11°，5°） | φ75～900 | 山岡鉄管㈱ |  |  | 鋳鉄管 | A，K形
562 | 2017-08-30 | Ｋ形 仕切弁副管（Ａ１号，Ａ２号） | Ｋ形 仕切弁副管（Ａ１号，Ａ２号） | φ400ｘ100～φ900ｘ200 | 山岡鉄管㈱ |  |  | 鋳鉄管 | A，K形
562 | 2017-08-30 | Ｋ形 フランジ付きＴ字管 | Ｋ形 フランジ付きＴ字管 | φ75ｘ75～φ900ｘ600 | 山岡鉄管㈱ |  |  | 鋳鉄管 | A，K形
562 | 2017-08-30 | Ｋ形 排水Ｔ字管 | Ｋ形 排水Ｔ字管 | φ200ｘ100～φ900ｘ300 | 山岡鉄管㈱ |  |  | 鋳鉄管 | A，K形
562 | 2017-08-30 | Ｋ形 継ぎ輪 | Ｋ形 継ぎ輪 | φ75～900 | 山岡鉄管㈱ |  |  | 鋳鉄管 | A，K形
562 | 2017-08-30 | Ｋ形 短管１号，短管２号 | Ｋ形 短管１号，短管２号 | φ75～900 | 山岡鉄管㈱ |  |  | 鋳鉄管 | A，K形
562 | 2017-08-30 | Ｋ形 栓 | Ｋ形 栓 | φ75～900 | 山岡鉄管㈱ |  |  | 鋳鉄管 | A，K形
562 | 2017-08-30 | フランジ長管，片フランジ長管 | フランジ長管，片フランジ長管 | φ75～900 | 山岡鉄管㈱ |  |  | 鋳鉄管 | フランジ
562 | 2017-08-30 | 三フランジＴ字管 | 三フランジＴ字管 | φ75ｘ75～φ900ｘ900 | 山岡鉄管㈱ |  |  | 鋳鉄管 | フランジ
562 | 2017-08-30 | 二フランジＴ字管 | 二フランジＴ字管 | φ75ｘ75～φ900ｘ800 | 山岡鉄管㈱ |  |  | 鋳鉄管 | フランジ
562 | 2017-08-30 | フランジ片落管 | フランジ片落管 | φ100ｘ75～φ900ｘ800 | 山岡鉄管㈱ |  |  | 鋳鉄管 | フランジ
562 | 2017-08-30 | フランジ曲管（90°，45°） | フランジ曲管（90°，45°） | φ75～900 | 山岡鉄管㈱ |  |  | 鋳鉄管 | フランジ
562 | 2017-08-30 | 仕切弁副管Ｂ１号 | 仕切弁副管Ｂ１号 | φ400ｘ100～900ｘ200 | 山岡鉄管㈱ |  |  | 鋳鉄管 | フランジ
562 | 2017-08-30 | フランジ短管 | フランジ短管 | φ75，φ100，φ150 | 山岡鉄管㈱ |  |  | 鋳鉄管 | フランジ
562 | 2017-08-30 | フランジ蓋 | フランジ蓋 | φ75～900 | 山岡鉄管㈱ |  |  | 鋳鉄管 | フランジ
562 | 2017-08-30 | フランジ人孔蓋 | フランジ人孔蓋 | φ600ｘ75～φ600ｘ200 | 山岡鉄管㈱ |  |  | 鋳鉄管 | フランジ
562 | 2017-08-30 | フランジらっぱ口 | フランジらっぱ口 | φ75～900 | 山岡鉄管㈱ |  |  | 鋳鉄管 | フランジ
562 | 2017-08-30 | ＮＳ形 三受十字管 | ＮＳ形 三受十字管 | φ450ｘ300～φ900ｘ700 | 山岡鉄管㈱ |  |  | 鋳鉄管 | NS形
562 | 2017-08-30 | ＮＳ形 二受Ｔ字管 | ＮＳ形 二受Ｔ字管 | φ450ｘ300～φ1000ｘ1000 | 山岡鉄管㈱ |  |  | 鋳鉄管 | NS形
562 | 2017-08-30 | ＮＳ形 受挿し片落管，挿し受片落管 | ＮＳ形 受挿し片落管，挿し受片落管 | φ450ｘ200～φ1000ｘ900 | 山岡鉄管㈱ |  |  | 鋳鉄管 | NS形
562 | 2017-08-30 | ＮＳ形 曲管（90°，45°，22°，11°，5°） | ＮＳ形 曲管（90°，45°，22°，11°，5°） | φ450～1000 | 山岡鉄管㈱ |  |  | 鋳鉄管 | NS形
562 | 2017-08-30 | ＮＳ形 両受曲管（45°，22°） | ＮＳ形 両受曲管（45°，22°） | φ500，φ600 | 山岡鉄管㈱ |  |  | 鋳鉄管 | NS形
562 | 2017-08-30 | ＮＳ形 仕切弁副管（Ａ１号，Ａ２号） | ＮＳ形 仕切弁副管（Ａ１号，Ａ２号） | φ450ｘ100～φ1000ｘ200 | 山岡鉄管㈱ |  |  | 鋳鉄管 | NS形
562 | 2017-08-30 | ＮＳ形 フランジ付きＴ字管 | ＮＳ形 フランジ付きＴ字管 | φ450ｘ75～φ1000ｘ600 | 山岡鉄管㈱ |  |  | 鋳鉄管 | NS形
562 | 2017-08-30 | ＮＳ形 排水Ｔ字管 | ＮＳ形 排水Ｔ字管 | φ450ｘ200～φ1000ｘ400 | 山岡鉄管㈱ |  |  | 鋳鉄管 | NS形
562 | 2017-08-30 | ＮＳ形 継ぎ輪 | ＮＳ形 継ぎ輪 | φ450～1000 | 山岡鉄管㈱ |  |  | 鋳鉄管 | NS形
562 | 2017-08-30 | ＮＳ形 短管１号，短管２号 | ＮＳ形 短管１号，短管２号 | φ450～1000 | 山岡鉄管㈱ |  |  | 鋳鉄管 | NS形
562 | 2017-08-30 | ＮＳ形帽 | ＮＳ形帽 | φ450 | 山岡鉄管㈱ |  |  | 鋳鉄管 | NS形
562 | 2017-08-30 | ＮＳ形 栓 | ＮＳ形 栓 | φ500～1000 | 山岡鉄管㈱ |  |  | 鋳鉄管 | NS形
563 | 2018-02-22 | レジンブロック（上部，中部，下部，底板） | 上水道鉄蓋CTシリーズ・下桝レジンコンクリート | φ600（※上部はφ500-600） | 植平コンクリート工業㈱ |  |  | 筐類ブロック
564 | 2018-02-22 | フランジ固定金具 | フランジ固定金具 KTF3 | φ600～1000 | コスモ工機㈱ |  |  | 鋳鉄管 | フランジ
565 | 2018-02-22 | ＨＰＥ用ソフトシール仕切弁（ＥＦ片受け） | ポリハイソフト EF片受形 内ねじ式 7.5K | φ50～200 | ㈱清水合金製作所 |  |  | 弁栓 | HPE用
566 | 2018-02-22 | ポリエチレンスリーブ（粉体用），固定用ゴムバンド | ポリエチレンスリーブ水道用粉体用、固定用ゴムバンド | φ75～1000 | サンエス護謨工業㈱ |  |  | その他
567 | 2018-02-22 | 離脱防止押輪（3DkN） | カミック90（MR-36） 3DｋN以上の離脱防止性能 | φ75～150 | クロダイト工業㈱ |  |  | 鋳鉄管 | A，K形
568 | 2018-06-19 | ポリエチレンスリーブ（粉体用） | 水道用ダクタイル鋳鉄管用ポリエチレンスリーブ | φ75～600 | ヨツギ㈱ |  |  | その他
569 | 2018-06-19 | HPE用挿し口付ソフトシール仕切弁 | ポリエチレン管一体型ソフトシール仕切弁(SS-PE型） | φ75～150 | ㈱清水鐵工所 |  |  | 弁栓 | HPE用
570 | 2018-06-19 | フランジ固定金具（補修弁用） | フランジブロック補修弁用 | φ75～200 | コスモ工機㈱ |  |  | 鋳鉄管 | フランジ
571 | 2018-06-19 | NS形バタフライ弁 充水形 （両受け 7.5K，10K仕様） | 耐震NS形ダブルウェイバタ | φ300～1000 | 前澤工業㈱ |  |  | 弁栓 | NS形
571 | 2018-06-19 | NS形バタフライ弁 ロングスタンド （両受け 7.5K，10K仕様） | 耐震NS形ダブルウェイバタ（ロングスタンドﾞ型） | φ300～900 | 前澤工業㈱ |  |  | 弁栓 | NS形
572 | 2018-06-19 | 水道用ポリエチレン管金属継手コア | SPJコア 1種（ツバ付SUS） | φ13～25 | ㈱タブチ |  |  | 給水材料
572 | 2018-06-19 | 逆止弁付メーターパッキン | ラックパッキン（逆止弁付パッキン） | φ13～25 | ㈱タブチ |  |  | 給水材料
573 | 2018-06-19 | 逆止弁付メーターパッキン | チャッキパッキン（逆止弁付パッキン） | φ13～25 | 前田バルブ工業㈱ |  |  | 給水材料
573 | 2018-06-19 | 水道配水用ポリエチレン管金属継手 | HPポリジョイント メーター用 HP-M | φ50 | 前田バルブ工業㈱ |  |  | 給水材料 | 継手類
573 | 2018-06-19 | ポリエチレン管用金属継手（ボール止水栓） | ボール止水栓MV-JB、開閉防止式ボール伸縮止水栓MV-TABR | φ13～50 | 前田バルブ工業㈱ |  |  | 給水材料 | 継手類
574 | 2018-06-19 | 量水器ボックス（逆止弁用） | 逆止弁ボックス | φ40用 土留板 | 前澤化成工業㈱ |  |  | 給水材料
575 | 2019-03-28 | 量水器ボックス | 量水器筺 MB-40SD×310P浜松市 |  | 前澤化成工業㈱ |  |  | 給水材料 | 給水他
575 | 2019-03-28 | 量水器ボックス | 量水器筺 MB-400、MB-500 |  | 前澤化成工業㈱ |  |  | 給水材料 | 給水他
576 | 2019-03-28 | 水道用ポリエチレン管金属継手コア | SPJコア 1種（ツバ付き鉛レス） | φ30～50 | ㈱タブチ |  |  | 給水材料
577 | 2019-03-28 | 修理用クランプ、PE仕切弁 | ステンレス製修理用クランプ、PE仕切弁 | φ75～350、φ30・40 | ㈱日邦バルブ |  | H3.11社名変更 | その他
577 | 2019-03-28 | サドル分水栓 | JWWA B 117水道用サドル付分水栓 A形 | φ75×13～φ350×30 | ㈱日邦バルブ |  |  | 給水材料 | サドル・PE
577 | 2019-03-28 | 水道用ポリエチレン管金属継手（締込型コア打込・耐震性能強化型） | 水道用ポリエチレン管金属継手 NPJX（耐震性能強化型） | φ13～50 | ㈱日邦バルブ | №537で承認されていた製品のみ承認可 |  | 給水材料 | 継手類
578 | 2019-03-28 | 水道配水管用(直管) | 水道配水管用(直管)（エスロハイパーJW） | φ50～200 | 積水化学工業㈱ |  |  | 配水用ポリ | HPE用
578 | 2019-03-28 | 水道配水用ポリエチレン管(片受け直管) | 水道配水用ポリエチレン管(片受け直管)（エスロハイパーJW） | φ50～150 | 積水化学工業㈱ |  |  | 配水用ポリ | HPE用
578 | 2019-03-28 | EFソケット | EFソケット（エスロハイパーJW） | φ50～200 | 積水化学工業㈱ |  |  | 配水用ポリ | HPE用
578 | 2019-03-28 | EFチーズ | EFチーズ（エスロハイパーJW） | φ50×50～φ100×100 | 積水化学工業㈱ |  |  | 配水用ポリ | HPE用
578 | 2019-03-28 | EF片受けチーズ | EF片受けチーズ（エスロハイパーJW） | φ150×75～φ150×150 | 積水化学工業㈱ |  |  | 配水用ポリ | HPE用
578 | 2019-03-28 | EF両受けチーズ | EF両受けチーズ（エスロハイパーJW） | φ150×75～φ150×150 | 積水化学工業㈱ |  |  | 配水用ポリ | HPE用
578 | 2019-03-28 | EF-SPチーズ | EF-SPチーズ（エスロハイパーJW） | φ50×50～φ200×200 | 積水化学工業㈱ |  |  | 配水用ポリ | HPE用
578 | 2019-03-28 | EF片受レデューサ | EF片受レデューサ（エスロハイパーJW） | φ75×50～φ150×100 | 積水化学工業㈱ |  |  | 配水用ポリ | HPE用
578 | 2019-03-28 | レデューサ | レデューサ（エスロハイパーJW） | φ75×50～φ200×150 | 積水化学工業㈱ |  |  | 配水用ポリ | HPE用
578 | 2019-03-28 | EF片受ベンド（11 1/4°ベンド） | EF片受ベンド（11 1/4°ベンド）（エスロハイパーJW） | φ50～150 | 積水化学工業㈱ |  |  | 配水用ポリ | HPE用
578 | 2019-03-28 | EF片受ベンド（22 1/2°ベンド） | EF片受ベンド（22 1/2°ベンド）（エスロハイパーJW） | φ50～150 | 積水化学工業㈱ |  |  | 配水用ポリ | HPE用
578 | 2019-03-28 | EF片受ベンド（45°ベンド） | EF片受ベンド（45°ベンド）（エスロハイパーJW） | φ50～150 | 積水化学工業㈱ |  |  | 配水用ポリ | HPE用
578 | 2019-03-28 | EF片受ベンド（90°ベンド） | EF片受ベンド（90°ベンド）（エスロハイパーJW） | φ50～150 | 積水化学工業㈱ |  |  | 配水用ポリ | HPE用
578 | 2019-03-28 | 11 1/4°ベンド | 11 1/4°ベンド（エスロハイパーJW） | φ50～150 | 積水化学工業㈱ |  |  | 配水用ポリ | HPE用
578 | 2019-03-28 | 22 1/2°ベンド | 22 1/2°ベンド（エスロハイパーJW） | φ50～150 | 積水化学工業㈱ |  |  | 配水用ポリ | HPE用
578 | 2019-03-28 | 45°ベンド | 45°ベンド（エスロハイパーJW） | φ50～150 | 積水化学工業㈱ |  |  | 配水用ポリ | HPE用
578 | 2019-03-28 | 90°ベンド | 90°ベンド（エスロハイパーJW） | φ50～150 | 積水化学工業㈱ |  |  | 配水用ポリ | HPE用
578 | 2019-03-28 | EF両受ベンド（11 1/4°ベンド） | EF両受ベンド（11 1/4°ベンド）（エスロハイパーJW） | φ50～150 | 積水化学工業㈱ |  |  | 配水用ポリ | HPE用
578 | 2019-03-28 | EF両受ベンド（22 1/2°ベンド） | EF両受ベンド（22 1/2°ベンド）（エスロハイパーJW） | φ50～150 | 積水化学工業㈱ |  |  | 配水用ポリ | HPE用
578 | 2019-03-28 | EF両受ベンド（45°ベンド） | EF両受ベンド（45°ベンド）（エスロハイパーJW） | φ50～150 | 積水化学工業㈱ |  |  | 配水用ポリ | HPE用
578 | 2019-03-28 | EF両受ベンド（90°ベンド） | EF両受ベンド（90°ベンド）（エスロハイパーJW） | φ50～150 | 積水化学工業㈱ |  |  | 配水用ポリ | HPE用
578 | 2019-03-28 | EF片受Sベンド（300H) | EF片受Sベンド（300H)（エスロハイパーJW） | φ50～150 | 積水化学工業㈱ |  |  | 配水用ポリ | HPE用
578 | 2019-03-28 | EF片受Sベンド（450H) | EF片受Sベンド（450H)（エスロハイパーJW） | φ50～150 | 積水化学工業㈱ |  |  | 配水用ポリ | HPE用
578 | 2019-03-28 | EF片受Sベンド（600H) | EF片受Sベンド（600H)（エスロハイパーJW） | φ50～150 | 積水化学工業㈱ |  |  | 配水用ポリ | HPE用
578 | 2019-03-28 | Sベンド（300H） | Sベンド（300H）（エスロハイパーJW） | φ50～150 | 積水化学工業㈱ |  |  | 配水用ポリ | HPE用
578 | 2019-03-28 | Sベンド（450H） | Sベンド（450H）（エスロハイパーJW） | φ50～150 | 積水化学工業㈱ |  |  | 配水用ポリ | HPE用
578 | 2019-03-28 | Sベンド（600H） | Sベンド（600H）（エスロハイパーJW） | φ50～150 | 積水化学工業㈱ |  |  | 配水用ポリ | HPE用
578 | 2019-03-28 | EF両受Sベンド（300H) | EF両受Sベンド（300H)（エスロハイパーJW） | φ50～150 | 積水化学工業㈱ |  |  | 配水用ポリ | HPE用
578 | 2019-03-28 | EF両受Sベンド（450H) | EF両受Sベンド（450H)（エスロハイパーJW） | φ50～150 | 積水化学工業㈱ |  |  | 配水用ポリ | HPE用
578 | 2019-03-28 | EF両受Sベンド（600H) | EF両受Sベンド（600H)（エスロハイパーJW） | φ50～150 | 積水化学工業㈱ |  |  | 配水用ポリ | HPE用
578 | 2019-03-28 | EFキャップ | EFキャップ（エスロハイパーJW） | φ50～150 | 積水化学工業㈱ |  |  | 配水用ポリ | HPE用
578 | 2019-03-28 | SPキャップ | SPキャップ（エスロハイパーJW） | φ50～150 | 積水化学工業㈱ |  |  | 配水用ポリ | HPE用
578 | 2019-03-28 | EF90°エルボ | EF90°エルボ（エスロハイパーJW） | φ50 | 積水化学工業㈱ |  |  | 配水用ポリ | HPE用
578 | 2019-03-28 | ダクタイル鋳鉄管用異種管継手 K型 | ダクタイル鋳鉄管用異種管継手 K型（エスロハイパーJW） | φ75～200 | 積水化学工業㈱ |  |  | 配水用ポリ | HPE用
578 | 2019-03-28 | ダクタイル鋳鉄管用異種管継手 GX型 | ダクタイル鋳鉄管用異種管継手 GX型（エスロハイパーJW） | φ75×50～φ200 | 積水化学工業㈱ |  |  | 配水用ポリ | HPE用
578 | 2019-03-28 | PE挿し口付鋳鉄製T字管（G型・7.5K） | PE挿し口付鋳鉄製T字管（G型・7.5K）（エスロハイパーJW） | φ75×75～φ150×100 | 積水化学工業㈱ |  |  | 配水用ポリ | HPE用
578 | 2019-03-28 | PE挿し口付鋳鉄製フランジ短管（G型・7.5K） | PE挿し口付鋳鉄製フランジ短管（G型・7.5K）（エスロハイパーJW） | φ50～150 | 積水化学工業㈱ |  |  | 配水用ポリ | HPE用
579 | R01.11.11 | 量水器ボックス | MCグリーンメーターボックス | φ13～20用 | アロン化成㈱ |  |  | 給水材料
580 | R01.11.11 | 複式メーターセット | 複式メーターセット | φ13，φ20 | 前澤給装工業㈱ |  | №486の変更 | 給水材料
581 | R01.11.11 | 水道用ポリエチレン管金属継手 | PE継手 S型 SUSコア、CACコア | φ13～50 | 前澤給装工業㈱ |  | №648関連 | 給水材料 | 継手類
582 | R01.11.11 | PE仕切弁 | ボール止水栓A-VP | φ30，φ40 | 前澤給装工業㈱ |  | №115の変更 | 給水材料 | 継手類
583 | R01.11.11 | HPE用メカニカル異種管継手 | スッポンMP-C MC-P-K インコア付 C側３DkN仕様 | φ75～150，φ75×50～φ150×75 | ㈱川西水道機器 |  | №551の変更 | 配水用ポリ
584 | R01.11.11 | 繊維補強PE管用メカニカル継手 | スッポンMW-C MC-W-K C側３DkN仕様 | φ75～150，φ75×50～φ150×75 | ㈱川西水道機器 |  | №551の変更 | 配水用ポリ
585 | R01.11.11 | 表示テープ | 浜松市上下水道部上水道管仕様 埋設管表示ポリテープ | W50×20m | サンエス護謨工業㈱ |  | №509の変更 | その他
586 | R01.11.11 | フランジ固定金具 | フランジサポート TK-14FS | φ75～1000 | 大成機工㈱ |  | №529、539、540の変更 | 鋳鉄管 | フランジ
587 | Ｒ02.7.17 | NS形バタフライ弁 充水形（両受け 7.5K仕様） | 充水機能付 NSバタ 標準型 | φ300～900 | ㈱清水合金製作所 |  |  | 弁栓 | NS形
588 | Ｒ02.7.17 | NS形バタフライ弁 ハイスタンド 充水形（両受け 7.5K仕様） | 充水機能付 NSバタ ハイスタンド型 | φ300～900 | ㈱清水合金製作所 |  |  | 弁栓 | NS形
589 | Ｒ02.7.17 | 地下式単口消火栓 | 地下式消火栓エポラント SER-ⅢM形 | φ75 | ㈱清水鐵工所 |  | No.281の変更 | 弁栓
590 | Ｒ02.7.17 | 補修弁（レバーボール式） | ボールレバー式補修弁 L=150 | φ75×H150 | ㈱清水鐵工所 |  | No.32の変更 | 弁栓
591 | Ｒ02.7.17 | GX形フランジ付Ｔ字管 | GX形フランジ付きＴ字管 | φ75～250 | ㈱イトー鋳造 |  |  | 鋳鉄管 | GX形
591 | Ｒ02.7.17 | GX形継輪 | GX形継ぎ輪 | φ75～250 | ㈱イトー鋳造 |  |  | 鋳鉄管 | GX形
591 | Ｒ02.7.17 | GX形フランジ付Ｔ字管（浅層埋設用） | GX形浅層埋設形フランジ付きＴ字管 | φ75～250 | ㈱イトー鋳造 |  |  | 鋳鉄管 | GX形
591 | Ｒ02.7.17 | GX形渦巻き式フランジ付Ｔ字管 | GX形渦巻き式フランジ付Ｔ字管 | φ75～250 | ㈱イトー鋳造 |  |  | 鋳鉄管 | GX形
591 | Ｒ02.7.17 | GX形乙字管H300，H450 | GX形乙字管 | φ75～250 | ㈱イトー鋳造 |  |  | 鋳鉄管 | GX形
591 | Ｒ02.7.17 | GX形帽 | GX形帽 | φ75～250 | ㈱イトー鋳造 |  |  | 鋳鉄管 | GX形
591 | Ｒ02.7.17 | GX形両受短管 | GX形両受短管 | φ75～250 | ㈱イトー鋳造 |  |  | 鋳鉄管 | GX形
591 | Ｒ02.7.17 | GX形両受曲管45° | GX形両受曲管45° | φ75～250 | ㈱イトー鋳造 |  |  | 鋳鉄管 | GX形
591 | Ｒ02.7.17 | GX形両受曲管22° | GX形両受曲管22° | φ75～250 | ㈱イトー鋳造 |  |  | 鋳鉄管 | GX形
591 | Ｒ02.7.17 | GX形短管1号 | GX形短管1号 | φ75～250 | ㈱イトー鋳造 |  |  | 鋳鉄管 | GX形
591 | Ｒ02.7.17 | GX形短管2号 | GX形短管2号 | φ75～250 | ㈱イトー鋳造 |  |  | 鋳鉄管 | GX形
591 | Ｒ02.7.17 | GX形二受Ｔ字管 | GX形二受Ｔ字管 | φ75～250 | ㈱イトー鋳造 |  |  | 鋳鉄管 | GX形
591 | Ｒ02.7.17 | GX形曲管90° | GX形曲管90° | φ75～250 | ㈱イトー鋳造 |  |  | 鋳鉄管 | GX形
591 | Ｒ02.7.17 | GX形曲管45° | GX形曲管45° | φ75～250 | ㈱イトー鋳造 |  |  | 鋳鉄管 | GX形
591 | Ｒ02.7.17 | GX形曲管22° | GX形曲管22° | φ75～250 | ㈱イトー鋳造 |  |  | 鋳鉄管 | GX形
591 | Ｒ02.7.17 | GX形曲管11° | GX形曲管11° | φ75～250 | ㈱イトー鋳造 |  |  | 鋳鉄管 | GX形
591 | Ｒ02.7.17 | GX形曲管5° | GX形曲管5° | φ75～250 | ㈱イトー鋳造 |  |  | 鋳鉄管 | GX形
591 | Ｒ02.7.17 | GX形挿し受片落管 | GX形挿し受片落管 | φ75～250 | ㈱イトー鋳造 |  |  | 鋳鉄管 | GX形
591 | Ｒ02.7.17 | GX形受挿し片落管 | GX形受挿し片落管 | φ75～250 | ㈱イトー鋳造 |  |  | 鋳鉄管 | GX形
592 | Ｒ02.7.17 | 消火栓レジンブロック | レジンコンクリート製ボックス円形4号底板 | φ600（底板） | 日之出水道機器㈱ |  |  | 筐類ブロック | 消火栓
593 | Ｒ02.7.17 | サドル分水栓（水道用ポリエチレン管用） | BXP-L サドル分水栓 ポリエチレン管用 | φ40×20、φ50×20～25 | ㈱タブチ |  |  | 給水材料 | サドル・PE
594 | Ｒ02.7.17 | サドル分水栓（水道用ポリエチレン管用） | JWWA B 136 水道用サドル付分水栓A形（ボール式） | φ40×20、φ50×20～25 | 前田バルブ工業㈱ |  |  | 給水材料 | サドル・PE
595 | Ｒ02.7.17 | サドル分水栓（水道用ポリエチレン管用） | JWWA B 136 ポリエチレン管サドル付分水栓 | φ40×20、φ50×20～25 | ㈱日邦バルブ |  |  | 給水材料 | サドル・PE
596 | Ｒ02.7.17 | サドル分水栓（水道用ポリエチレン管用） | 水道用ポリエチレン管サドル付分水栓 | φ40×20、φ50×20～25 | 前澤給装工業㈱ |  |  | 給水材料 | サドル・PE
597 | Ｒ02.7.17 | 密着コア（SUS製） | ステンレス製密着コア | φ20～50 | 前澤給装工業㈱ |  |  | 給水材料 | サドル・PE
598 | Ｒ02.7.17 | ポリエチレン管金属継手（ボール止水栓） | 都型ボール止水栓 | φ30～50 | ㈱タブチ |  |  | 給水材料 | サドル・PE
599 | Ｒ02.7.17 | 複式メーターセット | 複式メーターセット | φ13、φ20 | 前澤給装工業㈱ |  |  | 給水材料
600 | Ｒ03.3.24 | 耐凍結型急速空気弁 | 不凍結型急速空気弁 MA-AfⅡ型 エアスター2 | φ25 | 宮部鉄工㈱ |  |  | 弁栓
601 | Ｒ03.3.24 | 地下式単口消火栓 | 水道用地下式消火栓BR形 ニューBR消火栓 | φ75 | ㈱清水合金製作所 |  | No.372の仕様変更 | 弁栓
602 | Ｒ03.3.24 | 地下式空気弁付単口消火栓 | 水道用地下式消火栓BR形 空気弁付ニューBR消火栓 | φ75 | ㈱清水合金製作所 |  | No.372の仕様変更 | 弁栓
603 | Ｒ03.3.24 | ボールレバー式補修弁 | 水道用補修弁レバー 7.5K 左開 | φ75×100・150、φ100×200 | ㈱清水合金製作所 |  | No.396の仕様変更 | 弁栓
604 | Ｒ03.3.24 | A形ゴム輪 | ダクタイル管用 A形ゴム輪 | φ75～φ450 | サンエス護謨工業㈱ |  |  | 鋳鉄管 | A，K形
605 | Ｒ03.3.24 | フランジパッキン（RF） | JIS 10K全面フランジパッキン | φ50～1500 | サンエス護謨工業㈱ |  |  | 鋳鉄管 | フランジ
606 | Ｒ03.3.24 | K形ゴム輪 | ダクタイル管用 K形ゴム輪 | φ75～2400 | サンエス護謨工業㈱ |  |  | 鋳鉄管 | A，K形
607 | Ｒ03.3.24 | T形ゴム輪 | ダクタイル管用 T形ゴム輪 | φ75～250 | サンエス護謨工業㈱ |  |  | 鋳鉄管 | タイトン
608 | Ｒ03.3.24 | フランジパッキン（RF） | 上水全面フランジパッキン | φ75～2600 | サンエス護謨工業㈱ |  |  | 鋳鉄管 | フランジ
609 | Ｒ03.3.24 | フランジパッキン（GF） | GFガスケット1号パッキン | φ50～3000 | サンエス護謨工業㈱ |  |  | 鋳鉄管 | フランジ
610 | Ｒ03.3.24 | リブ付フランジパッキン（RF） | RV付上水全面パッキン | φ50～300 | サンエス護謨工業㈱ |  |  | 鋳鉄管 | フランジ
611 | Ｒ03.3.24 | 溶剤浸透防護スリーブ用ゴムバンド | 溶剤浸透防護スリーブ用固定用ゴムバンド | φ50～200 | サンエス護謨工業㈱ |  | No.352の仕様変更 | その他
612 | 2021-12-28 | 補修弁（レバーボール式） | ボールレバー式補修弁 JWWA B 126 | φ75×H150、φ７５×H100 | ㈱清水鐵工所 |  | No.237、No.590の仕様変更 | 弁栓
613 | 2021-12-28 | 地下式消火栓（単口、排気弁付き、空気弁付き） | 弁体収納式地下消火栓キャメル（単口、排気弁付き、空気弁付き） | φ75 | 清水工業㈱ |  | No.275の仕様変更 | 弁栓
615 | 2021-12-28 | スッポンMPX MP-P （HPEコア付き） | スッポンMPX MP-P （インコア付き） | φ50～200 | ㈱川西水道機器 |  | No.551、No.583の仕様変更 | 配水用ポリ
615 | 2021-12-28 | スッポンMPX MP-V （HPEコア付き） | スッポンMPX MP-V （インコア付き） | φ50～200 | ㈱川西水道機器 |  | No.551、No.583の仕様変更 | 配水用ポリ
615 | 2021-12-28 | スッポンMPX MP-A （HPEコア付き） | スッポンMPX MP-A （インコア付き） | φ50～200 | ㈱川西水道機器 |  | No.551、No.583の仕様変更 | 配水用ポリ
615 | 2021-12-28 | スッポンMPX MP-D （HPEコア付き） | スッポンMPX MP-D （インコア付き） | φ50～150 | ㈱川西水道機器 | 鋳鉄管との接続には使用不可 | No.551、No.583の仕様変更 | 配水用ポリ
615 | 2021-12-28 | スッポンMPX MP-C （HPEコア付き） | スッポンMPX MP-C （インコア付き） | φ200 | ㈱川西水道機器 | 鋳鉄管との接続には使用不可 | No.551、No.583の仕様変更 | 配水用ポリ
615 | 2021-12-28 | スッポンMPX MP-K （HPEコア付き） | スッポンMPX MP-K （インコア付き） | φ75*50～φ200*150 | ㈱川西水道機器 |  | No.551、No.583の仕様変更 | 配水用ポリ
615 | 2021-12-28 | スッポンMPX MP-V-K （HPEコア付き） | スッポンMPX MP-V-K （インコア付き） | (P)φ50～150*(V)φ40～100 | ㈱川西水道機器 |  | No.551、No.583の仕様変更 | 配水用ポリ
615 | 2021-12-28 | スッポンMPX MV-P-K （HPEコア付き） | スッポンMPX MV-P-K （インコア付き） | (V)φ75～200*(P)φ50～100 | ㈱川西水道機器 |  | No.551、No.583の仕様変更 | 配水用ポリ
615 | 2021-12-28 | スッポンMPX MD-P-K （HPEコア付き） | スッポンMPX MD-P-K （インコア付き） | (D)φ75～150*(P)φ50～100 | ㈱川西水道機器 | 鋳鉄管との接続には使用不可 | No.551、No.583の仕様変更 | 配水用ポリ
615 | 2021-12-28 | スッポンMPX MP-T （HPEコア付き） | スッポンMPX MP-T （インコア付き） | φ50*50～φ200*200 | ㈱川西水道機器 |  | No.551、No.583の仕様変更 | 配水用ポリ
615 | 2021-12-28 | スッポンMPX MP-T-V （HPEコア付き） | スッポンMPX MP-T-V （インコア付き） | (P)φ50～200*(V)φ40～75 | ㈱川西水道機器 |  | No.551、No.583の仕様変更 | 配水用ポリ
615 | 2021-12-28 | スッポンMPX MV-T-P （HPEコア付き） | スッポンMPX MV-T-P （インコア付き） | (V)φ50～200*(P)φ50～75 | ㈱川西水道機器 |  | No.551、No.583の仕様変更 | 配水用ポリ
615 | 2021-12-28 | スッポンMPXショートMP-B11、22、45、90°（HPEコア付き） | スッポンMPXショートMP-B11、22、45、90°（インコア付き） | φ50～200 | ㈱川西水道機器 |  | No.551、No.583の仕様変更 | 配水用ポリ
615 | 2021-12-28 | スッポンMPXショートMP-V-B45、90°（HPEコア付き） | スッポンMPX MP-V-B45、90°（インコア付き） | φ50～150 | ㈱川西水道機器 |  | No.551、No.583の仕様変更 | 配水用ポリ
615 | 2021-12-28 | スッポンMPX MPメカ形キャップⅡ （HPEコア付き） | スッポンMPX MPキャップⅡ （インコア付き） | φ50～200 | ㈱川西水道機器 |  | No.551、No.583の仕様変更 | 配水用ポリ
615 | 2021-12-28 | スッポンMPX MP-C（C側３DkN仕様） （HPEコア付き） | スッポンMPX MP-C（C側３DkN仕様） （インコア付き） | φ75～150 | ㈱川西水道機器 |  | No.551、No.583の仕様変更 | 配水用ポリ
615 | 2021-12-28 | スッポンMPX MC-P-K（C側３DkN仕様）（HPEコア付き） | スッポンMPX MC-P-K（C側３DkN仕様）（インコア付き） | φ75*50～150*75 | ㈱川西水道機器 |  | No.551、No.583の仕様変更 | 配水用ポリ
616 | 2021-12-28 | 水道配水用ポリエチレン管（片受直管） | 水道配水用ポリエチレン管（EF受口付直管） | φ75～150 | ㈱クボタケミックス |  | No.530の口径拡大 | 配水用ポリ | HPE用
616 | 2021-12-28 | HPE継手 EFソケット | 水道配水用ポリエチレン管継手 EFソケット | φ75～150 | ㈱クボタケミックス |  | No.530の口径拡大 | 配水用ポリ | HPE用
616 | 2021-12-28 | HPE継手 ＥＦ両受けベンド 90、45、22、11° | 水道配水用ポリエチレン管継手 ＥＦベンド | φ75～150 | ㈱クボタケミックス |  | No.530の口径拡大 | 配水用ポリ | HPE用
616 | 2021-12-28 | HPE継手 ＥＦ片受けベンド 90、45、22、11° | 水道配水用ポリエチレン管継手 ＥＦ片受けベンド | φ75～150 | ㈱クボタケミックス |  | No.530の口径拡大 | 配水用ポリ | HPE用
616 | 2021-12-28 | HPE継手 ＥＦ両受けSベンド H300，H450，H600 | 水道配水用ポリエチレン管継手 ＥＦSベンド | φ75～150 | ㈱クボタケミックス |  | No.530の口径拡大 | 配水用ポリ | HPE用
616 | 2021-12-28 | HPE継手 EF片受けSベンド H300，H450，H600 | 水道配水用ポリエチレン管継手 EF片受けSベンド | φ75～150 | ㈱クボタケミックス |  | No.530の口径拡大 | 配水用ポリ | HPE用
616 | 2021-12-28 | HPE継手 EF両受チーズ | 水道配水用ポリエチレン管継手 EFチーズ | φ75×50～150×150 | ㈱クボタケミックス |  | No.530の口径拡大 | 配水用ポリ | HPE用
616 | 2021-12-28 | HPE継手 EF片受けチーズ | 水道配水用ポリエチレン管継手 EF片受けチーズ | φ150×75～150×150 | ㈱クボタケミックス |  | No.530の口径拡大 | 配水用ポリ | HPE用
616 | 2021-12-28 | HPE継手 チーズ | 水道配水用ポリエチレン管継手 チーズ | φ50×50 | ㈱クボタケミックス |  | No.530の口径拡大 | 配水用ポリ | HPE用
616 | 2021-12-28 | HPE継手 レデューサ | 水道配水用ポリエチレン管継手 レデューサ | φ75×50～150×100 | ㈱クボタケミックス |  | No.530の口径拡大 | 配水用ポリ | HPE用
616 | 2021-12-28 | HPE継手 ＥＦキャップ、キャップ | 水道配水用ポリエチレン管継手 ＥＦキャップ、キャップ | φ75～150 | ㈱クボタケミックス |  | No.530の口径拡大 | 配水用ポリ | HPE用
616 | 2021-12-28 | PE挿し口付フランジ短管（N型） | 水道配水用ポリエチレン挿し口付鋳鉄異形管 フランジ短管（N型） | φ50～150 | ㈱クボタケミックス |  | No.530の口径拡大 | 配水用ポリ | HPE用
616 | 2021-12-28 | ダクタイル鋳鉄管用異種管継手 GX形 | 水道配水用ポリエチレン挿し口付鋳鉄異形管 ダクタイル鋳鉄管用異種管継手 GX形 | φ75×50～φ150 | ㈱クボタケミックス |  | No.530の口径拡大 | 配水用ポリ | HPE用
616 | 2021-12-28 | ダクタイル鋳鉄管用異種管継手 K形 | 水道配水用ポリエチレン挿し口付鋳鉄異形管 ダクタイル鋳鉄管用異種管継手 K形 | φ75×50～φ150 | ㈱クボタケミックス |  | No.530の口径拡大 | 配水用ポリ | HPE用
616 | 2021-12-28 | PE挿し口付鋳鉄製T字管（GF形） | PE挿し口付鋳鉄製T字管（GF形） | φ75×75～φ150×75 | ㈱クボタケミックス |  | No.530の口径拡大 | 配水用ポリ | HPE用
616 | 2021-12-28 | HPE用EF片受ソフトシール仕切弁（浅埋対応） | 水道配水用ポリエチレン挿し口付ソフトシール仕切弁 | φ75～150 | ㈱クボタケミックス |  | No.530の口径拡大 | 弁栓 | HPE用
616 | 2021-12-28 | HPE用ナイロンスリーブ（直管用、分岐用） | 溶剤浸透防止スリーブ（直管用、分岐用） | φ75～150 | ㈱クボタケミックス |  | No.530の口径拡大 | その他 | HPE用
617 | 2021-12-28 | 補修バンド | 補修バンド PR-PE・VP・GP | φ13～50 | ㈱タブチ |  |  | 給水材料
618 | 2021-12-28 | 水道用ポリエチレン管金属継手（ワンタッチ型・耐震性能強化型） | Pワン継手 S型 | φ13～50 | 前澤給装工業㈱ |  | №210に耐震用コア追加 | 給水材料 | 継手類
619 | 2021-12-28 | 水道用ポリエチレン管金属継手（ワンタッチ型・耐震性能強化型） | ポリエチレン管用ワンタッチ継手TPEO-IC インコア1種耐震強化型 | φ13～50 | ㈱タブチ |  | 承認№386に耐震用コア追加 | 給水材料 | 継手類
620 | 2021-12-28 | 水道用ポリエチレン管金属継手（ワンタッチ型・耐震性能強化型） | 水道用ポリエチレン管ワンタッチ継手（耐震強化型）NOJX、インサートコア（耐震強化型）NOJX | φ13～50 | ㈱日邦バルブ |  | 承認№341に耐震用コア追加 | 給水材料 | 継手類
621 | 2021-12-28 | 水道用ポリエチレン管金属継手（ワンタッチ型・耐震性能強化型） | OPWポリジョイント、OPW耐震性能強化型インコア（樹脂製） | φ13～50 | 前田バルブ工業㈱ |  | №225に耐震用コア追加 | 給水材料 | 継手類
622 | 2021-12-28 | 水道用ポリエチレン管金属継手（締込型コア打込・耐震性能強化型） | JPWポリジョイント | φ13～50 | 前田バルブ工業㈱ |  |  | 給水材料 | 継手類
623 | 2021-12-28 | 水道用ポリエチレン管金属継手（コア一体型・耐震性能強化型） | GFPポリジョイント | φ13～50 | 前田バルブ工業㈱ |  |  | 給水材料 | 継手類
624 | 2022-02-24 | 水道用ポリエチレン管金属継手（ワンタッチ型・耐震性能強化型） | NY式ポリジョイントH型（耐震型） | φ13～50 | 名古屋バルブ工業㈱ |  | No.174に耐震用コア追加 | 給水材料 | 継手類
625 | 2022-03-14 | 排気弁付消火栓 | MS-NAⅡ型 排気弁付地下式消火栓 | φ75 | 宮部鉄工㈱ |  |  | 弁栓
626 | 2022-09-27 | 耐震型不断水分岐割T字管（挿口付） | 耐震形ヤノT字管TⅡ型 型式TⅡ-12 | φ75×75～φ350×150 | 大成機工㈱ |  |  | その他 | 割Ｔ
627 | 2022-09-27 | 耐震型不断水分岐割T字管 K形受口、K形挿口 | 耐震形ヤノT字管K形 型式TN-14K | φ200×200～φ350×300 | 大成機工㈱ |  |  | その他 | 割Ｔ
628 | 2022-09-27 | 口金内蔵型 急速空気弁 | 口金内蔵型 水道用急速空気弁 JWWA B 137準拠 | φ25、φ75 | 角田鉄工㈱ |  |  | 弁栓
628 | 2022-09-27 | メタルシート仕切弁 GX形 | GX形両受け式 水道用メタルシート仕切弁 JWWA B 122準拠 | φ75～250 | 角田鉄工㈱ |  |  | 弁栓 | GX形
629 | 2022-09-27 | フランジ短管 | ダクタイル鋳鉄異形管 フランジ形 フランジ短管 | φ75～150 | ㈱ハズ |  |  | 鋳鉄管 | フランジ
630 | 2022-09-27 | 仕切弁中間軸 | 継足し棒、振れ止め金具 | L=100～2,000㎜ | 日之出水道機器㈱ |  |  | その他
631 | 2022-09-27 | 耐震型不断水分岐割T字管（挿口付） | コスモ耐震型ロックバルブ(RLKVKS、RLKVPS、RLKVNS) | φ75×75～φ350×150 | コスモ工機㈱ |  |  | その他 | 割Ｔ
632 | 2022-09-27 | 不断水簡易仕切弁（ポリエチレン管用） | 不断水簡易仕切弁（ポリエチレン管用） P3P | φ200 | コスモ工機㈱ |  | No.348にφ200追加 | 弁栓 | HPE用
633 | 2022-09-27 | 水道用ポリエチレン管金属継手（ワンタッチ型・耐震性能強化型） | 耐震強化型ワンタッチ継手(TPEO)、耐震強化型樹脂コア | φ13～50 | ㈱タブチ |  |  | 給水材料 | 継手類
634 | 2022-09-27 | HPE用 メカニカル継手 | メカポリPPベンド（MP-98B） | φ75～200×11 1/4°、φ50×22 1/2°～200×90° | 大成機工㈱ |  |  | 配水用ポリ
635 | 2022-11-15 | 耐震型サドル分水栓（鋳鉄管用） | JWWA B 117 耐震型サドル付分水栓（ダクタイル鋳鉄管用） RX-DIP | φ75～350×φ20～30 | ㈱日邦バルブ |  |  | 給水材料 | サドル・PE
636 | 2022-11-15 | 耐震型サドル分水栓（HPE用） | 耐震型サドル付分水栓（配水ポリエチレン管用） RX-HP | φ50～200×φ20・25 | ㈱日邦バルブ |  |  | 給水材料 | サドル・PE
637 | 2022-11-15 | 消火栓鉄蓋（耐スリップ型） | 消火栓鉄蓋 ROS-50G-10C(A103)-0704 | φ500 | 日之出水道機器㈱ |  |  | 筐類ブロック | 消火栓
638 | 2022-11-15 | ポリエチレンスリーブ用固定バンド | ポリエチレンスリーブ用固定バンド とまるくん | φ50～900 | ヨツギ㈱ |  |  | その他
639 | 2022-11-15 | ＧＸ形特殊分岐管（受挿し形） | 分水付ダクタイル鋳鉄異形管 スーパー分岐管GX形（SB-GX） | φ100x50，φ150x50，φ200x50 | ㈱水研 |  | No.549変更（仕様書・図面Noの変更のみ） | 鋳鉄管 | GX形
640 | 2023-03-17 | 補修弁（キャップ式ボール弁） | BA-2S型 水道用補修弁キャップ型 BA-2V型 水道用補修弁キャップ型 | φ75×100H φ75×150H | 宮部鉄工㈱ |  |  | 弁栓
641 | 2023-03-17 | 水道用ポリエチレン管金属継手（コア内蔵ワンタッチ型・耐震性能強化型） | 水道用ポリエチレン管コア内蔵ワンタッチ継手（耐震強化型） | φ13～50 | ㈱日邦バルブ |  |  | 給水材料 | 継手類
642 | 2023-03-17 | 水道用ポリエチレン管金属継手（締込型コア打込・耐震性能強化型） | ポリエチレン管金属継手 SPJ | φ13～50 | ㈱タブチ |  |  | 給水材料 | 継手類
643 | 2023-03-17 | 水道用ポリエチレン管金属継手（締込型コア打込・耐震性能強化型） | ポリエチレン管金属継手 SPJ | φ30～50 | ㈱タブチ |  | No.576、642の変更（Pリング、コア形状の変更） | 給水材料 | 継手類
644 | 2023-03-17 | ステンレスボルト・ナット（フランジ用） | フランジ用六角ボルト・ナット | M12～36 | 岸和田ステンレス㈱ |  |  | 鋳鉄管 | フランジ
645 | 2023-03-17 | HPE用ソフトシール仕切弁（片受け） | ハイポリソフト（片受・バルジ） | φ50～150 | 前澤工業㈱ |  |  | 弁栓 | HPE用
646 | 2023-03-17 | 埋設メーターセット逆止弁付（鋳鉄・樹脂蓋） | 埋設メータセット逆止弁付 | φ30～50 | 前澤給装工業㈱ |  | No.485埋設メータセットの鋳鉄蓋追加 | 給水材料
647 | 2023-03-17 | 複式メーターセット２・３・４連（テーパーめねじ） | 複式メータセット 2連・3連・4連 | φ13～20 | 前澤給装工業㈱ |  | No.599複式メータセットの下流側ネジ形状の追加 | 給水材料
648 | 2023-08-09 | 水道用ポリエチレン管金属継手（締込型コア打込・耐震性能強化型） | PE継手S型 | φ13～50 | 前澤給装工業㈱ |  |  | 給水材料 | 継手類
649 | 2023-08-09 | 単口地下式消火栓（浅層用） | LLE型地下式単口消火栓 | φ75 | 千代田工業㈱ |  | No.221の変更 | 弁栓
650 | 2023-08-09 | 単口地下式空気弁付消火栓（浅層用） | LLW型空気弁付地下式単口消火栓 | φ75 | 千代田工業㈱ |  | No.222の変更 | 弁栓
651 | 2023-08-09 | 仕切弁鉄蓋 | 浜松市型仕切弁鉄蓋SEHMT-O-DZ |  | ㈱ダイモン |  | No.304の変更 | 筐類ブロック | 仕切弁
652 | 2023-08-09 | PE管用溶剤浸透防護スリーブ | ポリエチレン管用溶剤浸透防護スリーブ（浸透防護Sハイパーシールド） | φ50～200 | ヨツギ㈱ |  | No.520の変更 | その他
653 | 2023-08-09 | メーターユニット | パイプシャフト用メータユニット | φ13～25 | ㈱日邦バルブ |  | No.535の変更 | 給水材料
654 | 2023-10-26 | 水道用ポリエチレン管金属継手（締込型コア打込・耐震性能強化型）メータ用ソケット | JPWポリジョイント メータ用ソケット NBRパッキン付 | φ50×30P | 前田バルブ工業㈱ |  |  | 給水材料 | 継手類
655 | 2024-06-03 | 仕切弁鉄蓋 | 仕切弁筐鉄蓋CVL-21G-15L(HMA) | レジン型（鉄蓋内径φ240) | 日之出水道機器㈱ |  | No.123の変更 | 筐類ブロック | 仕切弁
656 | 2024-06-03 | 消火栓鉄蓋 | 消火栓鉄蓋NVOS-50G-10LD(8014) | φ500 | 日之出水道機器㈱ |  | No.428の変更 | 筐類ブロック | 消火栓
656 | 2024-06-03 | 空気弁付消火栓鉄蓋 | 空気弁付消火栓鉄蓋NVOS-60G-10LD(8226) | φ600 | 日之出水道機器㈱ |  | No.385の変更 | 筐類ブロック | 消火栓
656 | 2024-06-03 | 空気弁鉄蓋 | 空気弁鉄蓋NVOS-60G-10LD(8032) | φ600 | 日之出水道機器㈱ |  | No.408の変更 | 筐類ブロック | 空気弁
656 | 2024-06-03 | 仕切弁鉄蓋 | 仕切弁鉄蓋NVOS-60G-10LD(8032) | φ600 | 日之出水道機器㈱ |  |  | 筐類ブロック | 仕切弁
657 | 2024-07-17 | 密着コア（SUS製） | 密着ステンレスコア | φ20・25・30 | ㈱日邦バルブ |  |  | 給水材料 | サドル・PE
658 | 2025-03-06 | 単口地下式空気弁付消火栓（浅埋用） | 急排ミニ付ニューボブハイド（空気弁付ソフトシール型地下式単口消火栓）ＢＲＨ-Ｓ形 | φ75 | 前澤工業㈱ |  |  | 弁栓
659 | 2025-03-19 | メーターユニット | パイプシャフト用メーターユニット ＳＭＵＰ３ （減圧弁無） | φ13・20・25 | ㈱日邦バルブ |  | No.535変更 | 給水材料
660 | 2025-03-19 | GX形バタフライ弁 充水形（両受け １０K仕様） | ＧＸ充水形バタフライ弁 ＭＢＶ-ＧＸ－ＬＴ形 | φ300・400 | 前澤工業㈱ |  |  | 弁栓 | GX形
661 | 2025-03-19 | GX形バタフライ弁 ロングスタンド 充水形（両受け １０K仕様） | ＧＸ充水形バタフライ弁（ロングヨーク形） ＭＢＶ-ＧＸ－ＬＴ形 | φ300・400 | 前澤工業㈱ |  |  | 弁栓 | GX形
662 | 2025-05-27 | 耐震型サドル分水栓（HPE用） | 配水ポリエチレン管用サドル付分水栓RX | 75×30、100×30、150×30、200×30 | ㈱日邦バルブ |  |  | 給水材料 | サドル・PE
663 | 2025-05-27 | 耐震型サドル分水栓（VP・SP用） | サドル付分水栓RX 塩ビ・鋼管兼用 | 50×20、50×25、75×20、 75×25、75×30、100×20、 100×25、100×30、150×20、150×25、150×30 | ㈱日邦バルブ |  |  | 給水材料 | サドル・PE
664 | 2025-05-27 | HPE用ソフトシール仕切弁 両挿し | 水道配水用ポリエチレン挿し口付ソフトシール仕切弁 | φ100・150・200 | 角田鉄工㈱ |  |  | 弁栓 | HPE用
664 | 2025-05-27 | HPE用ソフトシール仕切弁 受挿し | 水道配水用ポリエチレン受挿し口付ソフトシール仕切弁 | φ50・75・100・150・200 | 角田鉄工㈱ |  |  | 弁栓 | HPE用
664 | 2025-05-27 | GX形ソフトシール仕切弁 受挿し | 水道用ソフトシール仕切弁 GX形受挿し式 | φ300 | 角田鉄工㈱ |  |  | 弁栓 | GX形
664 | 2025-05-27 | メタルシート仕切弁 GX形 | 水道用メタルシート仕切弁 GX形両受け式 | φ300 | 角田鉄工㈱ |  |  | 弁栓 | GX形
664 | 2025-05-27 | 地下式単口消火栓 | ニューエース型水道用地下式単口消火栓 | φ75 | 角田鉄工㈱ |  |  | 弁栓
664 | 2025-05-27 | 急速空気弁付消火栓 | FL-２型急速空気弁付消火栓 | φ75 | 角田鉄工㈱ |  |  | 弁栓